## Sheet1
УТВЕРЖДЕНО
приказом и.о.Генерального директора
ЧУ "Центр наук о жизни"
План закупок товаров, работ, услуг частного учреждения "Центр наук о жизни" на 2012 год | [9 empty] | от "23" октября 2012 года № 51-н/қ
№ п/п | Наименование товаров, работ, услуг | Способ осуществления закупок | Краткая характеристика (описание) товаров, работ, услуг | Единица измерения (в соответствии с МКЕИ) | Количество/ объем | Цена за единицу, тенге (маркетинговая цена) | Сумма планируемая для закупки без учета НДС, тенге | Сумма планируемая для закупки с учетом НДС, тенге | Условия поставки по ИНКОТЕРМС 2010 | Срок поставки товара, выполнения работ, оказания услуг | Место поставки товара, выполнения работ, оказания услуг
1 | 2 | 3 | 4 | 5 | 6 | 7 | 8 | 9 | 10 | 11 | 12
1. Товары, работы, услуги, приобретения которых осуществляются в соответствии с пунктом 16 Правил
Товары
1 | Иммуноферментный анализатор | запрос ценовых предложений | Должен иметь в наличии фотометр (ридер), промыватель, термошейкер. Фотометр должен иметь волновой диапазон в пределах от 340 до 750 нм или шире, динамический диапазон должен быть от 0 до 3.0 ОП или больше. Метод определения - абсорбция, метод считывания - конечная точка, считывание не менее 96 микролунок и другие функции. Промыватель должен быть автоматическим, с высокой производительностью, не менее чем для 96 – луночных планшет. Должен иметь: шприцевой привод для подачи рабочих жидкостей. Встроенное программное обеспечение должно содержать не менее 75 программ для функционирования. Термошейкер должен быть рассчитан не менее чем на 2 микропланшета. Должны быть функции цифрового регулирования, стабилизации и индикации скорости вращения, антивибрационная система. | штука | 1 | 5258929 | 5258929 | 5890000.48 | DDP | в течение 60 календарных дней со дня вступления в силу договора | г. Астана, пр. Кабанбай Батыра, 53, 9 блок, 5 этаж
2 | Ультразвуковой прибор экспертного класса | тендер | лабораторное оборудование для комплектации лабораторий ЧУ "Центр наук о жизни" | штука | 1 | 33687500 | 33687500 | 37730000 | DDP | в течение 90 календарных дней со дня вступления в силу договора | г. Астана, пр. Кабанбай Батыра, 53
3 | Источник беcперебойного питания с двойным преобразованием | запрос ценовых предложений | Мощность должна быть не менее 8000ВА, 6000Вт. Должен иметь двойное преобразование тока. Время работы при полной нагрузке должно быть не менее 5 мин; при половинной нагрузке не менее 15 мин. Форма выходного сигнала: синусоид. Аппарат должен обладать возможностью сетевого управления. | штука | 10 | 749483.3 | 7494833 | 8394212.96 | DDP | в течение 45 календарных дней со дня вступления в силу договора | г. Астана, пр. Кабанбай Батыра, 53, 9 блок, 5 этаж
4 | ДНК синтезатор | тендер | лабораторное оборудование для комплектации лабораторий ЧУ "Центр наук о жизни" | штука | 1 | 42857128.5714 | 42857128.5714 | 47999984 | DDP | в течение 60 календарных дней со дня вступления в силу договора | г. Астана, пр. Кабанбай Батыра, 53
5 | Система высокопроизводительной жидкостной хроматографии (ВЭЖХ/МС) | тендер | лабораторное оборудование для комплектации лабораторий ЧУ "Центр наук о жизни" | комплект | 1 | 134703000 | 134703000 | 150867360 | DDP | не позднее 10 июля 2012 года | г. Астана, пр. Кабанбай Батыра, 53
6 | Пиросеквенатор в комплекте с компьютерной станцией и счетчиком клеток | тендер | лабораторное оборудование для комплектации лабораторий ЧУ "Центр наук о жизни" | комплект | 1 | 119642857.1429 | 119642857.1429 | 134000000 | DDP | не позднее 10 июля 2012 года | г. Астана, пр. Кабанбай Батыра, 53
7 | Высоковольтный источник питания +/- | запрос ценовых предложений | Диапазон выходного напряжения должен быть в диапазоне: 0,3-30 кВ. Максимальный выходной ток не менее: 400мкА. Напряжение питания: AC ~ 220V. Потребляемый ток: > 50мА. Должны быть в наличии следующие режимы стабилизации: стабилизация по напряжению, стабилизация по току. | штука | 2 | 83000 | 166000 | 185920 | DDP | в течение 90 календарных дней со дня вступления в силу договора | г. Астана, пр. Кабанбай Батыра, 53
8 | Индивидуально-вентилируемый комплекс для содержания и разведения мышей и крыс | запрос ценовых предложений | Не менее 20 клеток в комплексе. Корпус из нержавеющей стали, передвижной. Встроенные приточный и вытяжной вентиляторы. Микропроцессорный контроль, настройка значений скорости циркуляции воздуха, температуры, влажности; отображение параметров на дисплее. , влажности. Вместимость клетки не менее 6 особей массой до 200 г согласно нормам "Европейской Конвенции по защите позвоночных животных используемых в экспериментальных и других научных целях". | комплект | 1 | 3446000 | 3446000 | 3859520 | DDP | в течение 90 календарных дней со дня вступления в силу договора | г. Астана, пр. Кабанбай Батыра, 53
9 | Вытяжной шкаф | запрос ценовых предложений | Автономный, оснащенный специальными фильтрами, не требующий подключения к общекомнатной вытяжке. Полностью металлический каркас. Микропроцессорный контроль рабочего состояния; акустическая и визуальная сигнализация; смотровое окошко за фронтальной панелью для идентификации типа используемого фильтра; антимикробное покрытие; полипропиленовый умывальник и кран с порошковым покрытием. Ширина шкафа должна быть не менее 1,2 м. | штука | 1 | 1250000 | 1250000 | 1400000 | DDP | в течение 90 календарных дней со дня вступления в силу договора | г. Астана, пр. Кабанбай Батыра, 53
10 | Безмасляный вакуумный насос | запрос ценовых предложений | Одноступенчатый насос, создающий даление не менее 75 торр. Производственная способность не менеее 20л/мин. Устойчивость к агрессивным газам и испарениям, возможность использования с агрессивными газами и жидкостями без риска повреждения насоса. В наличии должны быть устойчивые к коррозии тефлоновые диафрагма и головки насоса. | штука | 3 | 484000 | 1452000 | 1626240 | DDP | в течение 90 календарных дней со дня вступления в силу договора | г. Астана, пр. Кабанбай Батыра, 53
11 | Диссекционный микроскоп | тендер | Исследовательский моторизованный флуоресцентный стереомикроскоп. Максимальная апертура не менее 0.175, апохроматическая система с зумом 20,5:1 и эргономичным тубусом. Увеличение в штатной комплектации не менее 7.8-160х. Моторизированное управление сменой фильтров, зума, фокуса, ультрафиолетовой заслонкой, двойной ирисовой диафрагмой. | штука | 1 | 12464000 | 12464000 | 13959680 | DDP | в течение 90 календарных дней со дня вступления в силу договора | г. Астана, пр. Кабанбай Батыра, 53
12 | Проточный цитофлуориметр-сортер | тендер | Прибор должен обеспечивать регулируемое с помощью программного обеспечения термостатирование подаваемого образца при температуре не менее 4оС, 20оС, 37оС, 42оС. Должен позволять регистрировать до не менее 15 оптических параметров, включая не менее 2-х параметров светорассеяния и не менее 13 параметров флуоресценции. Чувствительность должна быть менее 125 эквивалентов FITC при регистрации флуоресценции, чувствительность по прямому и боковому светорассеянию должн позволять определять тромбоциты, идентифицировать бактерии и 0,5 мкм частицы. В наличии должны быть следующие флуорохромы: FITC, PE, PE - Texas - Red, PE - Cy 5, PerCP, PI, PE - Cy7, APC, APC-Cy7, Pacific Blue™, DAPI, Hoechst, Alexa Fluor® 430. Скорость регистрации должна быть не менее 100 000 событий в секунду. | штука | 1 | 147321000 | 147321000 | 164999520 | DDP | в течение 90 календарных дней со дня вступления в силу договора | г. Астана, пр. Кабанбай Батыра, 53
13 | оптико-рентгеновская система для визуализации последнего поколения для мелких животных | тендер | Активные размеры (максимальные размеры образца – active length, active height) не менее 120x120 мм, разрешающая способность не менее 81 пикселя на мм (1 пиксель 50 мкм), Предназначен для анализа биолюминесценции, флуоресценции Микро Компьютерной Томографии мелких животных (крысы, мыши). | комплект | 1 | 178571000 | 178571000 | 199999520 | DDP | в течение 90 календарных дней со дня вступления в силу договора | г. Астана, пр. Кабанбай Батыра, 53, 9 блок, 5 этаж
14 | Инвертированный флуоресцентный микроскоп | тендер | Инвертированный микроскоп исследовательского класса с полу-апохроматической оптикой, предназначенный для флюоресценции и проходящего света с ССД камерой и профессиональной системой освещения. | штука | 1 | 24111000 | 24111000 | 27004320 | DDP | в течение 90 календарных дней со дня вступления в силу договора | г. Астана, пр. Кабанбай Батыра, 53, 9 блок, 5 этаж
15 | Сумка-холодильник для транспортировки биоматериала | запрос ценовых предложений | Сумка-холодильник для транспортировки биоматериала. Объем сумки должен быть не менее 21 л. Охлаждение должен быть не менее 15 град. ниже температуры окружающей среды. Должна быть в наличии двухсторонняя система вентиляции. Длина сетевого шнура не менее 1.8м. | штука | 1 | 13000 | 13000 | 14560 | DDP | в течение 45 календарных дней со дня подписания договора | г. Астана, пр. Кабанбай Батыра, 53, 9 блок, 5 этаж
16 | микроволновая печь для разогрева реагентов | запрос ценовых предложений | Тип управления - сенсорный; Мощность не менее 800 Вт; Объем не менее 20 л. | штука | 1 | 13000 | 13000 | 14560 | DDP | в течение 45 календарных дней со дня подписания договора | г. Астана, пр. Кабанбай Батыра, 53, 9 блок, 5 этаж
17 | Устройство для получения эмульсий с аксессуарами и комплектом держателей | запрос ценовых предложений | Диапазон колебаний от 180 до 1800 колебаний в минуту. Диапазон таймера от 10 секунд до 99 минут. Емкость не менее 96 образцов. В комплект поставки должен входить набор адаптеров: на 96 лунок (2 шт.), на 24 пробирки (2 шт.), емкости до 100 мл (2 шт.) | комплект | 1 | 4417857 | 4417857 | 4947999.84 | DDP | В течение 45 календарных дней со дня подписания договора | г. Астана, пр. Кабанбай Батыра, 53, 9 блок, 5 этаж
18 | Магнитный сепаратор | запрос ценовых предложений | В наличии должен быть штатив с магнитом и держателем пробирок. Рабочий объем должен быть от 10 мкл до 2000 мкл. Сепаратор должен вмещать не менее 16 штук стандартных пробирок объемом 1,5 – 2 мл. | штука | 2 | 246890 | 493780 | 553033.6 | DDP | В течение 45 календарных дней со дня подписания договора | г. Астана, пр. Кабанбай Батыра, 53, 9 блок, 5 этаж
19 | Магнитный концентратор | запрос ценовых предложений | Магнитный концентратор для 96 луночных микропланшет и ПЦР стрипов. Рабочий объем должен быть от 5 до 200 мкл. Сепаратор должен вмещать не менее 96 лунок. | штука | 1 | 225893 | 225893 | 253000.16 | DDP | В течение 45 календарных дней со дня подписания договора | г. Астана, пр. Кабанбай Батыра, 53, 9 блок, 5 этаж
20 | Отсасыватель медицинский с колбой-ловушкой | запрос ценовых предложений | Аспиратор с колбой-ловушкой для аспирации остатков растворов из микропробирок при очистке, переосаждении ДНК / РНК и других макромолекул. Принцип действия - создание отрицательного давления в колбе ловушке. В наличии должен быть всасывающий фильтр гидрофобный: с КПД не менее 99,9%, должен задерживать частицы размером до 0,027 микрон. Производительность по воде должна быть не менее 6 л/мин, по воздуху не менее 18 л/мин. | штука | 1 | 80357 | 80357 | 89999.84 | DDP | В течение 45 календарных дней со дня подписания договора | г. Астана, пр. Кабанбай Батыра, 53, 9 блок, 5 этаж
21 | Флюориметр | запрос ценовых предложений | Для количественного определения ДНК, РНК и белка. Время анализа 1 образца должно быть не более 5 сек; время прогрева не более 2 сек; Чувствительность для ДНК должна составлять не менее 200 пг, для РНК не менее 5нг, для белков не менее 250 нг. Динамический диапазон должен быть не менее 5 порядков. Калибровка должна проходить по 2 или 3 точкам. | штука | 1 | 491071 | 491071 | 549999.52 | DDP | В течение 45 календарных дней со дня подписания договора | г. Астана, пр. Кабанбай Батыра, 53, 9 блок, 5 этаж
22 | ПЦР амплификатор | тендер | 384 луночный ПЦР амплификатор, блок алюминиевый, с 6 независимыми температурными зонами. Нагрев/охлаждение должно производиться за счет элементов Пельтье. Диапазон температур должен быть не уже чем от +4 до +99,9 ºС, точность температур должна быть не менее 0,25ºС. | штука | 1 | 3169643 | 3169643 | 3550000.16 | DDP | В течение 45 календарных дней со дня подписания договора | г.Астана, пр.Кабанбай батыра, 53, 9 блок, 5 этаж
23 | ПЦР амплификатор | тендер | 96 луночный ПЦР амплификатор, Нагрев/охлаждение должно производиться за счет элементов Пельтье. Градиентный нагрев до не менее чем 24 ºС, точность температур должна быть не менее 0,2ºС. Должен быть оснащен сенсорным экраном. | штука | 2 | 2589286 | 5178572 | 5800000.64 | DDP | В течение 45 календарных дней со дня подписания договора | г.Астана, пр.Кабанбай батыра, 53, 9 блок, 5 этаж
24 | ПЦР амплификатор | тендер | 96 луночный ПЦР амплификатор, позолоченный модуль. Диапазон температур должен быть не уже чем от +4 до +99,9 ºС, точность температур должна быть не менее 0,25ºС. | штука | 2 | 2857143 | 5714286 | 6400000.32 | DDP | В течение 45 календарных дней со дня подписания договора | г.Астана, пр.Кабанбай батыра, 53, 9 блок, 5 этаж
25 | 24 капиллярный секвенатор фрагментов ДНК | тендер | Секвенатор должен иметь 24 капилляра длиной 36 ил 50 см, а также фиксированную рамку для капилляров. Капилляры должны быть рассчитаны на не менее 160 прогонов. Секвенатор должен иметь минимальную вариабильность от капилляра к капилляру. Инструмент должен иметь в наличии печь, которая с температурным контролем от 18ºС до 70ºС. Секвенатор должен иметь однолучевой лазер 505 нм. Инструмент должен обладать функцией мультикплексного фрагментного анализа до 6 красителей, возможность использования полимерной матрицы РОР -7 и капилляра длинной не менее 50 см для более 90% приложений. | штука | 1 | 71429000 | 71429000 | 80000480 | DDP | В течение 45 календарных дней | г. Астана, пр. Кабанбай Батыра, 53
26 | Проточный цитофлуориметр анализатор | тендер | Проточный цитофлуориметр должен быть оснащен не менее чем, 3-мя воздушно охлаждаемыми лазерами с длиной волны 405нм (фиолетовый), 488нм (синий) и 561нм (желтый), включая FSC, SSC и 8 каналов флуоресценции и соответствующие красителями обнаружения: Hoechst™, CFP, VioBlue®, PacificOrange для фиолетового лазера, GFP, FITC, PI/Lss-Kate для синего лазера, PE, mCherry, dsRed, TexasRed®, PE-Cy®5, APC, mKate, PE-Cy7 для желтого лазера. Аппарат должен обеспечивать анализ не менее 10000 событий в секунду. В наличии должна быть автоматическая компенсационная матрица. Должен быть в наличии встроенный 12” сенсорный монитор и должен иметь возможность подключения второго монитора. | штука | 1 | 34261000 | 34261000 | 38372320 | DDP | В течение 45 календарных дней | г. Астана, пр. Кабанбай Батыра, 53
27 | Система лазерной микродиссекции | тендер | Аппарат должен осуществлять сочетание различных методов контраста микроскопирования - фазового и дифференциально-интерференционного. Контрастные методы системы должны включать в себя брайт-филд, фазовый контраст (ФЛ, Ph1, Ph2), а также дифференциальный интерференционный контраст DIC, метод Сенармона. Включает в себя: Микроскоп с биноклями и окулярами типа СFI 10х; Лазеры – твердотельный инфракрасный с ближним ИК (810 нм), твердотельный ИК лазер с диодной накачкой (355 нм), а также расширенный УФ режущий лазер. Система освещения высокой интенсивности с диаскопической башней освещения. | комплект | 1 | 69643000 | 69643000 | 78000160 | DDP | В течение 45 календарных дней | г. Астана, пр. Кабанбай Батыра, 53
28 | Анализатор вина | ценовые предложения | Должен определять в вине и винных напитках следующие параметры: глюкоза/фруктоза, D-молочная кислота, L-молочная кислота, яблочная кислота, общее содержание сульфитов, первичный азот аминогрупп, виннокаменная кислота, аммиак, уксусная кислота, глюконовая кислота, и др. Производительность не менее 100 анализов в час, максимальное количество образцов не менее 50, диапазон измерений от 0,05 до 3,0 А, в наличии должны быть фильтры: 340, 405, 420, 480, 520, 560, 600, 620, 635 нм. | штука | 1 | 3261000 | 3261000 | 3652320 | DDP | В течение 90 календарных дней со дня подписания договора | г. Астана, пр. Кабанбай Батыра, 53, 9 блок, 5 этаж
29 | Автоматическая окрашивающая станция | тендер | Должен иметь следующие возможности: проведение окраски препаратов по заданному циклу в автоматическом режиме; пропускная способность до 200 образцов (стекол) в час; количество программ не менее 15 по 25 шагов в каждой; не менее 18 станций для реагентов; количество промывочных станций с автоматической подачей воды не менее 5; количество рабочих станций используемых в цикле не менее 26; объем станций для реагентов 450 мл.; станция для сушки с температурой от + 30 0С до + 65 0С; сохранение в памяти не менее 15 протоколов окрашивания; передвижение по осям «X», «Y» и «Z»; | штука | 1 | 9625000 | 9625000 | 10780000 | DDP | В течение 90 календарных дней со дня подписания договора | г. Астана, пр. Кабанбай Батыра, 53, 9 блок, 5 этаж
30 | Анализатор молока | тендер | анализ молока и других молочных продуктов, таких как сливки, кефир, йогурт, мороженное и др. Должен определять: жир, протеин, лактозу, фруктозу, сахарозу, глюкозу, мочевину, лимонную кислоту, индекс гомогенности, сухие вещества и точку замерзания. | штука | 1 | 23599000 | 23599000 | 26430880 | DDP | В течение 70 календарных дней со дня подписания договора | г. Астана, пр. Кабанбай Батыра, 53
31 | Настольная центрифуга с охлаждением | запрос ценовых предложений | Диапазон температур должен быть от -10ºС до +40ºС или шире. Максимальная скорость горизонтального ротора должна быть не менее 3750 об/мин., углового ротора должна быть не менее 10200 об/мин. Должно быть не менее 10 режимов разгона и 11 режимов торможения, с объемом памяти не менее 10 программ, устанавливаемых пользователем. Диапазон времени должен быть не менее 99 часов 59 минут. Должны быть в наличии бакетный и угловой роторы. | штука | 1 | 4619001 | 4619001 | 5173281.12 | DDP | В течение 90 календарных дней со дня подписания договора | г. Астана, пр. Кабанбай Батыра, 53, 9 блок, 5 этаж
32 | Автоклав | запрос ценовых предложений | Должен соответствовать требованиям «класса S», в соответствии с European Standard EN 13060. Должен быть снабжён эффективной вакуумной помпой, для создания вакуума на начальном этапе процесса стерилизации, а также для создания пост-вакуума для достижения оптимального результата сушки. Должна быть возможность осуществления документирования стерилизационных циклов через встроенный серийный порт при подключении принтера или персонального компьютера. Емкость должна быть не менее 22 литра. Автоклав должен иметь не менее пяти программ автоклавирования. | штука | 1 | 864420 | 864420 | 968150.4 | DDP | В течение 90 календарных дней со дня подписания договора | г. Астана, пр. Кабанбай Батыра, 53, 9 блок, 5 этаж
33 | секвенатор для полногеномного секвенирования в комплекте | тендер | В комплект поставки должно входить: 1.Система высокопроизводительного полногеномного секвенирования, производящая синтез с использованием флуоресцентно меченых нуклеотидов с одновременной регистрацией флуо-ресцентного сигнала от нуклеотида, встраивающегося в синтезируемую цепочку с последующим распознаванием образа, и переводом данных в цифро-вой формат. За один запуск система должна прочесть более 600 миллиардов нуклеотидов. 2. Система генерации кластеров на кювете высокопроизводительного генетического анализа для непрерывной генерации компактных кластеров в проточной ячейке кюветы. Кювета на своей поверхности должна содержать не менее 102-106 одноцепочечных молекул ДНК. 3. Высокопроизводительный компьютерный кластер для параллельных вычислений, который должен обеспе-чивать возможность биоинформатической обработки данных, полученных в результате секвенирования ДНК. В наличии должна иметься: 1) стойка с дверью с закаленным стеклом со съемными боковыми панелями 2) управляющий компьютер с 4-мя процессорами, каждый состоящий из не менее 64 разрядных 8 ядер. 3) Дисковая система хранения данных, включающая в себя до двенадцати жестких и твердотельных дисков. Набор реагентов для контроля эффективности запуска; для подготовки библиотек ДНК к секвенированию; для мультиплексного секвенирования; для генерации кластеров для парноконцевого чтения; для систем полногеномного секвенирования. | комплект | 1 | 299107142.8571 | 299107142.8571 | 335000000 | DDP | В течение 120 календарных дней со дня заключения договора | г. Астана, пр. Кабанбай Батыра, 53, 9 блок, 5 этаж
34 | лабораторное оборудование | тендер | лабораторное оборудование для комплектации лабораторий ЧУ "Центр наук о жизни" | комплект | 1 | 518131962 | 518131962 | 580307797.44 | DDP | в течение 90 календарных дней со дня вступления в силу договора | г. Астана, пр. Кабанбай Батыра, 53
35 | Морозильник | запрос ценовых предложений | Морозильник с общим объемом не менее 142 л, из них полезный объем должен быть не менее 118 л, с системой ручной разморозки, в наличии должно быть не менее 4-х отделений с механическим типом управления. Мощность замораживания должна быть не менее 18 кг/сутки. | шт. | 1 | 44643 | 44643 | 50000.16 | DDP | В течение 45 календарных дней со дня заключения договора | г. Астана, пр. Кабанбай Батыра, 53, 9 блок, 5 этаж
36 | Штамп датер со свободным полем с отметкой «Қабылдады» и «Уақыты» | запрос ценовых предложений | Прямоугольный, автоматическая оснастка, цвет – синий. Дизайн – макет. Размер 5 х 3 см. | шт | 1 | 4550 | 4550 | 5096 | DDP | 10 календарных дней со дня заключения договора | г. Астана, проспект Кабанбай батыра, 53, блок 8, 5 этаж
37 | Штамп датер со свободным полем, с отметкой «Шығыс» и «Қолы» | запрос ценовых предложений | Прямоугольный, автоматическая оснастка, цвет – синий. Дизайн – макет. Размер 5 х 3 см. | шт | 1 | 4550 | 4550 | 5096 | DDP | 10 календарных дней со дня заключения договора | г. Астана, проспект Кабанбай батыра, 53, блок 8, 5 этаж
38 | Штамп датер со свободным полем, с отметкой «Кіріс» и «Қолы» | запрос ценовых предложений | Прямоугольный, автоматическая оснастка, цвет – синий. Дизайн – макет. Размер 5 х 3 см. | шт | 1 | 4550 | 4550 | 5096 | DDP | 10 календарных дней со дня заключения договора | г. Астана, проспект Кабанбай батыра, 53, блок 8, 5 этаж
39 | Штамп с отметкой «Орындалды» и «Қолы» | запрос ценовых предложений | Прямоугольный, автоматическая оснастка, цвет – синий. Дизайн – макет. Размер 5 х 3 см. | шт | 1 | 4100 | 4100 | 4592 | DDP | 10 календарных дней со дня заключения договора | г. Астана, проспект Кабанбай батыра, 53, блок 8, 5 этаж
40 | Штам с отметкой «Бақылауға алынды» и «Қолы» | запрос ценовых предложений | Прямоугольный, автоматическая оснастка, цвет – синий. Дизайн – макет. Размер 5 х 3 см. | шт | 1 | 4000 | 4000 | 4480 | DDP | 10 календарных дней со дня заключения договора | г. Астана, проспект Кабанбай батыра, 53, блок 8, 5 этаж
41 | Штамп c названием организации | запрос ценовых предложений | Прямоугольный, автоматическая оснастка, цвет – синий. Дизайн – макет. Размер 6 х 2 см | шт | 1 | 4000 | 4000 | 4480 | DDP | 10 календарных дней со дня заключения договора | г. Астана, проспект Кабанбай батыра, 53, блок 8, 5 этаж
42 | Штамп на государственном языке «КӨШІРМЕ ДҰРЫС» | запрос ценовых предложений | Прямоугольный, автоматическая оснастка, цвет – синий. Дизайн – макет. Размер стандарт. | шт | 1 | 4000 | 4000 | 4480 | DDP | 10 календарных дней со дня заключения договора | г. Астана, проспект Кабанбай батыра, 53, блок 8, 5 этаж
43 | Печать на государственном языке ҚАЗАҚСТАН РЕСПУБЛИКАСЫ АСТАНА ҚАЛАСЫ «ӨМІР ТУРАЛЫ ҒЫЛЫМДАР ОРТАЛЫҒЫ» ЖЕКЕ МЕКЕМЕСІ и в центре на государственном языке «БҰЙРЫҚТАР ҮШІН» | запрос ценовых предложений | Круглая, диаметр 40 мм., автоматическая оснастка, цвет – синий. Дизайн – макет. | шт | 1 | 4000 | 4000 | 4480 | DDP | 10 календарных дней со дня заключения договора | г. Астана, проспект Кабанбай батыра, 53, блок 8, 5 этаж
44 | Печать для счетов | запрос ценовых предложений | Круглая, диаметр 40 мм., автоматическая оснастка, цвет – синий. Дизайн – макет. | шт | 1 | 2500 | 2500 | 2800 | DDP | 10 календарных дней со дня заключения договора | г. Астана, проспект Кабанбай батыра, 53, блок 8, 5 этаж
45 | Штамп с реквизитами | запрос ценовых предложений | Прямоугольный, автоматическая оснастка, цвет – синий. Дизайн – макет. Размер 8,5 x 4,5. | шт | 1 | 4500 | 4500 | 5040 | DDP | 10 календарных дней со дня заключения договора | г. Астана, проспект Кабанбай батыра, 53, блок 8, 5 этаж
46 | Стеллажи складские металлические | запрос ценовых предложений | Высота не менее 3 м; длина полки не менее 90-100 см; глубина полки не менее 60-70 см; не менее 5 полок на стеллаже; стеллажи должны быть изготовлены из металла. | шт | 7 | 28647.3 | 200531.1 | 224594.832 | DDP | В течение 25 календарных дней со дня подписания договора | г. Астана, пр. Кабанбай батыра, 53, 9 блок, 5 этаж
47 | Стремянка со ступенями | запрос ценовых предложений | Односторонняя алюминиевая стремянка, рабочая высота должна быть не менее 305 сантиметров, количество ступеней должно быть не менее 5. | шт | 2 | 14375 | 28750 | 32200 | DDP | В течение 25 календарных дней со дня подписания договора | г. Астана, пр. Кабанбай батыра, 53, 9 блок, 5 этаж
48 | Тележка платформенная металлическая | запрос ценовых предложений | Тележка платформенная металлическая для перевозки среднегабаритных и упакованных грузов. Каркас тележки должен быть изготовлен из профильной трубы, настил - металлический лист. Грузоподъемность должна быть не менее 120 кг. | шт | 1 | 10714.3 | 10714.3 | 12000.016 | DDP | В течение 25 календарных дней со дня подписания договора | г. Астана, пр. Кабанбай батыра, 53, 9 блок, 5 этаж
49 | Стремянка | запрос ценовых предложений | стемянка должна быть изготовлена из стали, максимально допустимая нагрузка должна быть не менее 150 кг. Общая высота стремянки должна быть не менее 115 см. Количество ступеней должно быть не менее 3. | шт | 4 | 7312.5 | 29250 | 32760 | DDP | В течение 25 календарных дней со дня подписания договора | г. Астана, пр. Кабанбай батыра, 53, 9 блок, 5 этаж
| Итого по товарам: | [5 empty] | 1767117870.9714 | 1979172015.488
Услуги
1 | почтовые услуги | запрос ценовых предложений | международные и междугородние почтовые услуги | услуга | 1 | 21600 | 21600 | 24192 |  | со дня вступления в силу договора до 31.12.2012 года | г. Астана, пр. Кабанбай Батыра, 53
2 | Услуги письменного перевода | ценовые предложения | Услуги письменного перевода с русского на английский/казахский, с английского/казахского на русский | услуга | 1 | 250000 | 250000 | 280000 |  | со дня вступления в силу договора по 31.12.2012 года | г. Астана, пр. Кабанбай Батыра, 53
| Итого по услугам: | [5 empty] | 271600 | 304192
| Итого по разделу 1: | [5 empty] | 1767389471 | 1979476207
2. Товары, работы, услуги, приобретения которых осуществляются без применения норма Правил в соответствии с пунктом 15 Правил
Товары:
1 | Комплект СО2 инкубаторов | подпункт 26 | В комплект должны входить: два СО2 инкубатора. Объем рабочей камеры - не менее 150 л. Равномерное распределение СО2 по объему камеры. Система воздушной рубашки. Режим стерилизации горячим воздухом не менее 180 ºС. В наличии должен быть переходник для штабелирования с тепловой развязкой. | штука | 2 | 7416000 | 14832000 | 16611840 | DAP | в течение 112 календарных дней со дня вступления в силу договора | г. Астана, пр. Кабанбай Батыра, 53
2 | криохранилище | подпункт 26 | температура в диапазоне не уже чем от - 100 до -196 С; вместимость не менее 165 литров; время статического хранения не менее 33 дней; в наличии должно быть не менее 7 стеллажей для криобоксов по 100 ячеек; не менее 4 стеллажей для криобоксов по 25 ячеек. | штука | 1 | 2451250 | 2451250 | 2745400 | DAP | в течение 112 календарных дней со дня вступления в силу договора | г. Астана, пр. Кабанбай Батыра, 53
3 | CO2/O2 инкубаторы | подпункт 26 | Объем рабочей камеры - не менее 150 л. Равномерное распределение СО2 по объему камеры. Система воздушной рубашки. Режим стерилизации горячим воздухом не менее 180 ºС. В наличии должен быть переходник для штабелирования инкубаторов.СО2/О2 инкубатор должен иметь функции контроля газов СО2 и О2. | штука | 2 | 4208000 | 8416000 | 9425920 | DAP | в течение 112 календарных дней со дня вступления в силу договора | г. Астана, пр. Кабанбай Батыра, 53
4 | Рабочая станция для работы с эмбриональными клетками | подпункт 26 | Рабочая станция для работы с эмбриональными клетками (бокс биологической безопасности) должна обеспечивать второй класс бесопасности в соответствовии с Европейским стандартом EN 12469. Должна быть оснащена HEPA фильтром, эффективностью не менее 99,995 % для частиц размером 0,3 мкм. В наличии должны быть УФ-лампы, кран для подводки СО2, N2, O2, сжатого воздуха и вакуума, розетки. | штука | 2 | 7781000 | 15562000 | 17429440 | DAP | в течение 112 календарных дней со дня вступления в силу договора | г. Астана, пр. Кабанбай Батыра, 53
5 | Сосуд Дьюара для длительного хранения | подпункт 26 | Должен обеспечивать хранение образцов при температуре ниже - 100 ºС. Вместимость не менее 35 литров. Время статического хранения должно быть не менее 130 дней. В наличии должна быть роликовая платформа и сигнализатор низкого уровня жидкого азота. | штука | 1 | 1010000 | 1010000 | 1131200 | DAP | в течение 112 календарных дней со дня вступления в силу договора | г. Астана, пр. Кабанбай Батыра, 53
6 | Центрифуга 4x400 с охлаждением | подпункт 26 | Максимальная скорость не менее 14000 об/мин. не менее 10 режимов разгона и торможения; сохранение в памяти до 34 индивидуальных программ или более. В наличии должны быть: угловой ротор на 30 пробирок объемом 1,5/2,0 мл, с адаптерами на пробирки других размеров, бакетные роторы, с адаптерами, аэрозоленепроницаемые колпачки не менее 2-х штук. | штука | 1 | 4166000 | 4166000 | 4665920 | DAP | в течение 112 календарных дней со дня вступления в силу договора | г. Астана, пр. Кабанбай Батыра, 53
7 | Сосуд Дьюара для транспортировки материала | подпункт 26 | Должен обеспечивать хранение образцов при температуре ниже - 100 ºС. Вместимость должна быть не менее 3 л, время статического хранения - не менее 27 дней. | штука | 1 | 318000 | 318000 | 356160 | DAP | в течение 112 календарных дней со дня вступления в силу договора | г. Астана, пр. Кабанбай Батыра, 53
8 | Сосуд для хранения азота | подпункт 26 | Для хранения и распределения азота, вместимость не менее 25 л, время статического хранения не менее 109 дней, скорость испарения не более 0,22 л/день. | штука | 1 | 236000 | 236000 | 264320 | DAP | в течение 112 календарных дней со дня вступления в силу договора | г. Астана, пр. Кабанбай Батыра, 53
9 | Магнитная мешалка с подогревом | подпункт 26 | Подогрев от комнатной температуры до не менее 300°C, скорость перемешивания должна быть в диапазоне не уже чем от 100 до 1600 об/мин. В комплекте должны быть магниты: круглые, размерами не менее 10 х 16 mm; 15 mm x 6 mm; 20mm x 8mm; 25mm x 8 mm; 40 mm x 8 mm; 50mm x 8mm; 80 mm x 10 mm; треугольных, размерами не менее 25 mm; 40 mm. | комплект | 1 | 265000 | 265000 | 296800 | DAP | в течение 112 календарных дней со дня вступления в силу договора | г. Астана, пр. Кабанбай Батыра, 53
10 | Тележка из нержавеющей стали на колесах | подпункт 26 | Материал изготовления: эмалированная сталь, максимальная нагрузка должна быть не менее 160 кг. В наличии должно быть не менее 2-х полок, поворотные ролики. Размер тележки должен быть не менее 800 мм х 500 мм х 1000 мм. | штука | 1 | 80000 | 80000 | 89600 | DAP | в течение 112 календарных дней со дня вступления в силу договора | г. Астана, пр. Кабанбай Батыра, 53
11 | рН метр | подпункт 26 | Многоточечная калибровка, не менее 5 пользовательских стандартов. Сохранение в памяти не менее 3600 результатов с датой и временем. Температурный диапазон не уже чем от -20 до +120oС. В наличии должны быть сетевой адаптер, электрод. | штука | 1 | 503250 | 503250 | 563640 | DAP | в течение 112 календарных дней со дня вступления в силу договора | г. Астана, пр. Кабанбай Батыра, 53
12 | Морозильник на -86С | подпункт 26 | Тип - вертикальный; диапазон рабочей температуры, не уже чем от −40°C до −80°C; объем камеры не менее 600л; - цифровой дисплей; несколько уровней защиты; в наличии должно быть не менее 3-х полок. | штука | 1 | 2627000 | 2627000 | 2942240 | DAP | в течение 112 календарных дней со дня вступления в силу договора | г. Астана, пр. Кабанбай Батыра, 53
13 | Холодильник со стеклянной дверью | подпункт 26 | Тип - вертикальный; поддерживаемая температура не более +4ºС; объем должен быть не менее 600 л; цифровой дисплей; звуковой и визуальный сигналы тревоги; стеклянная дверь; в наличии должно быть не менее 5 полок. | штука | 1 | 1153500 | 1153500 | 1291920 | DAP | в течение 112 календарных дней со дня вступления в силу договора | г. Астана, пр. Кабанбай Батыра, 53
14 | Морозильник на -20С | подпункт 26 | Тип - вертикальный; диапазон температуры должен быть не уже чем: от -18 до -23ºС; объем должен быть не менее 500л; цифровой дисплей; звуковой и визуальный сигналы тревоги; в наличии должно быть не менее 3-х полок. | штука | 3 | 1255000 | 3765000 | 4216800 | DAP | в течение 112 календарных дней со дня вступления в силу договора | г. Астана, пр. Кабанбай Батыра, 53
15 | Гемоцитометр | подпункт 26 | Стекло гемоцитометра – фрезерованное либо с родиевым покрытием; в наличии должны быть 2 счетные камеры; счетная сетка типа Нойбауэр; в наличии должны быть покровные стекла, пипетки с трубкой и мундштуком. | штука | 2 | 40000 | 80000 | 89600 | DAP | в течение 112 календарных дней со дня вступления в силу договора | г. Астана, пр. Кабанбай Батыра, 53
16 | Комплект покровных стекл для гемоцитометра | подпункт 26 | Размеры не менее 20 х 26 мм, подходящие для двухкамерного гемоцитометра; в упаковке должно быть не менее 10 штук. | комплект | 4 | 4000 | 16000 | 17920 | DAP | в течение 112 календарных дней со дня вступления в силу договора | г. Астана, пр. Кабанбай Батыра, 53
17 | Термометр цифровой | подпункт 26 | температурный диапазон должен быть не уже чем: от -50°C до 1000°C; точность – не менее 0,3%; в наличии должны быть: защитный чехол, батарея; зонд для измерения температуры. | штука | 3 | 160000 | 480000 | 537600 | DAP | в течение 112 календарных дней со дня вступления в силу договора | г. Астана, пр. Кабанбай Батыра, 53
18 | Комплект лабораторных таймеров | подпункт 26 | Комплект должен состоять из: 1) таймер настольный - 1 штука; должен иметь не менее четырех независимых каналов; функции прямого и обратного отсчета времени; в наличии должны быть подставка и магнит; точность не менее 0,01%; программирование времени до не менее 24 ч. 2) секундомер - 2 штуки. максимальное время должно быть не менее 60 минут; шаг не менее 1/100 секунды; точность не менее 0,01%. 3) Таймер напоясной - 2 штуки. должен иметь функции прямого и обратного отсчета времени; точность не менее 0,01%; максимальное время не менее 99 минут; в наличии должны быть подставка и клипсы для закрепления таймера на халате. | комплект | 4 | 206000 | 824000 | 922880 | DAP | в течение 112 календарных дней со дня вступления в силу договора | г. Астана, пр. Кабанбай Батыра, 53
19 | Безопасный шкаф | подпункт 26 | Шкаф для хранения опасных химических реагентов должен включать в себя: 1) анти-коррозионный кабинет – 1 штука: должен быть изготовлен из полиэтилена высокой плотности, устойчивого к химическому воздействию; размер кабинета должен быть не менее 900 х 500 х 800 мм. 2) кабинет для горючих веществ – 1 штука: должен быть изготовлен из стали толщиной не менее 0,9 мм; в случае пожара должен сохранять целостность в течение не менее 30 минут; размер кабинета должен быть не менее 600 х 300 х 600 мм. 3) комбинированный кабинет с комбинацией для коррозионных/ легковоспламеняющихся веществ – 1 штука: должен быть изготовлен из стали, покрыт эпоксидной краской; размер кабинета должен быть не менее 900 x 500 x 1900 мм. 4) кабинет для ядовитых веществ – 1 штука:должен быть изготовлен из стали, покрыт термостойкой эмалью; размер кабинета должен быть не менее 400 x 150 x 600 мм. Двери всех кабинетов должны быть маркированы соответствующим знаком опасности. | штука | 1 | 650000 | 650000 | 728000 | DAP | в течение 112 календарных дней со дня вступления в силу договора | г. Астана, пр. Кабанбай Батыра, 53
20 | Аналитические весы | подпункт 26 | Должен иметь два диапазона измерения: 1) максимальная нагрузка не менее 82г, точность измерения не менее 0,01 мг; 2) максимальная нагрузка не менее 220г, точность не менее 0,1мг. Должен иметь следующие режимы: простое взвешивание, счет штук, процентное взвешивание, суммирование, статистическая обработка данных и другие. | штука | 1 | 1946000 | 1946000 | 2179520 | DAP | в течение 112 календарных дней со дня вступления в силу договора | г. Астана, пр. Кабанбай Батыра, 53
21 | Ультрафиолетовая лампа | подпункт 26 | Портативная, одноламповая. Должна иметь функцию разноволнового излучения, а именно: 365nm, 254nm или смешанное 254/365nm. Мощность не менее 6 Ватт. | штука | 2 | 54000 | 108000 | 120960 | DAP | в течение 112 календарных дней со дня вступления в силу договора | г. Астана, пр. Кабанбай Батыра, 53
22 | Шейкер в комплекте | подпункт 26 | Тип - орбитальный. Рабочий диапазон температур не уже чем, от: +10 до +40 °C. Частота встряхивания в диапазоне не уже, чем: от 30 до 300 об/мин, амплитуда встряхивания не менее 30 мм. В комплект поставки должны входить универсальная платформа, платформа для планшет и чашек Петри. | комплект | 1 | 573000 | 573000 | 641760 | DAP | в течение 112 календарных дней со дня вступления в силу договора | г. Астана, пр. Кабанбай Батыра, 53
23 | Наборы пипеток-дозаторов | подпункт 26 | Дозаторы одноканальные переменного объема (12 шт); штатив на 6 пипеток (2 шт); пипетатор с зарядным устройством (1 шт); сменный мембранный фильтр для пипетатора (1 шт); комплект батарей аккамуляторных для пипетора (в упаковке не менее - 3 штук) - (1 уп); степпер (1шт); адаптер к степперу для штатива-карусели и наконечники для степпера (1 комплект). | набор | 1 | 1517500 | 1517500 | 1699600 | DAP | в течение 112 календарных дней со дня вступления в силу договора | г. Астана, пр. Кабанбай Батыра, 53
24 | Комплект вспомогательного материала | подпункт 26 | Пробирки вакуумные (4000 шт); держатель пробирок и игл (2000 шт); игла с защитным клапаном (2000 шт); микропробирки (45000 шт); бак 20л для сбора и хранения медицинских отходов класса А (5 шт); контейнер для сбора использованного одноразового инструмента 2,3 л (20 шт); тест качества стерилизации (10 уп); пленка Парафильм (1 уп); магниты-мешальники (10 шт); наконечники для микропробирок (45000 шт); штативы для микропробирок (40 шт); Штатив для криопробирок (10 шт); планшет для ПЦР (850 шт); пленка самоклеющаяся для ПЦР (1000 шт); наконечники с фильтром (7680 шт); наконечники для пипеток (97000 шт), перчатки латексные (10000 шт), предметные и покровные стекла для микроскопии (50000 шт), набор одноразовых стерильных пипеток (1000 уп по 100 шт), сменные фильтры для пипетки –пистолета (50 шт), плашки для клеточных культур (10000 шт), пластиковые чашки Петри (10000 шт); фильтры аналитические (100 шт); крипробирки (4500 шт). | комплект | 1 | 4467000 | 4467000 | 5003040 | DAP | в течение 112 календарных дней со дня вступления в силу договора | г. Астана, пр. Кабанбай Батыра, 53
25 | Водяная баня | подпункт 26 | диапазон рабочих температур должен быть не уже чем от +10°С до + 90°С; рабочий объем должен быть не более 14 л; мощность должна быть не менее 1000 Вт; наличие таймера с функцией обратного отсчета. | штука | 1 | 268000 | 268000 | 300160 | DAP | в течение 112 календарных дней со дня вступления в силу договора | г. Астана, пр. Кабанбай Батыра, 53
26 | Вортекс универсальный в комплекте | подпункт 26 | 2 режима работы: непрерывный и импульсный; диапазон регулирования скорости должен быть не уже чем, от 600 до 2000 об./мин; в наличии должен быть комплект платформ разных типов пробирок, микропланшет и колб. | комплект | 2 | 87000 | 174000 | 194880 | DAP | в течение 112 календарных дней со дня вступления в силу договора | г. Астана, пр. Кабанбай Батыра, 53
27 | Автоматическая пипетка –пистолет | подпункт 26 | Для мерных стеклянных или пластиковых одноразовых, градуированных пипеток обьемом 0.1-100мл. Должны быть в наличии функции набирания жидкости и аспирации из пипетки. Высокая скорость аспирации (сброса жидкости), не менее 25 мл за 5 секунд. Прибор должен быть беспроводным, со встроенной батареей на не менее чем 7 часов работы. В наличии должен быть настенный крепеж. | штука | 2 | 102000 | 204000 | 228480 | DAP | в течение 112 календарных дней со дня вступления в силу договора | г. Астана, пр. Кабанбай Батыра, 53
28 | Серологические пипетки для автоматической пипетки-пистолета | подпункт 26 | Пипетка должна быть изготовлена из боросиликатного или натриево-кальциево- силикатного стекла; объемом 1/100mL; точность дозирования: не менее 0.080 mL. | упаковка | 6 | 22000 | 132000 | 147840 | DAP | в течение 112 календарных дней со дня вступления в силу договора | г. Астана, пр. Кабанбай Батыра, 53
29 | Мини насос для перфузии | подпункт 26 | Двунаправленное движение жидкости; режимы прокачки: низкий; скорость прокачки от 0,03 до 8,2 мл в минуту; общее количество роторов должно быть не менее 3-х штук для предотвращения пульсации жидкости, ее плавного течения; должен быть упакован в химически устойчивый пластиковый кейс; в наличии должен быть автоклавируемый набор капилляров, подходящих для температуры от -62 до +260 С. | штука | 1 | 315000 | 315000 | 352800 | DAP | в течение 112 календарных дней со дня вступления в силу договора | г. Астана, пр. Кабанбай Батыра, 53
30 | Микроцентрифуга типа Эппендорф (с температурным режимом) | подпункт 26 | Моторизованная крышка; скорость вращения не менее 13 200 оборотов в минуту; температурный режим в диапазоне не уже чем: от 0 до +40 С; поддержание температуры не менее +4 при максимальной скорости; должна быть функция поддержания холодового режима по умолчанию; в наличии должно быть не менее 3-х сменных ротора. | штука | 1 | 1077250 | 1077250 | 1206520 | DAP | в течение 112 календарных дней со дня вступления в силу договора | г. Астана, пр. Кабанбай Батыра, 53
31 | Шприцевая помпа | подпункт 26 | Программируемая шприцевая помпа с функциями инфузии и забора; должна обладать возможностью установки одного или двух шприцев объемом от 0.5 мкл до 10 мл; в наличии должен быть сенсорный экран, индикатор на передней панели для контроля работы насоса. | штука | 2 | 787000 | 1574000 | 1762880 | DAP | в течение 112 календарных дней со дня вступления в силу договора | г. Астана, пр. Кабанбай Батыра, 53
32 | Ультразвуковая мойка | подпункт 26 | Объем мойки должен быть не менее 0,8 л; частота генератора ультразвука не менее 37 kHz; функция контроля времени и температуры. | штука | 1 | 89000 | 89000 | 99680 | DAP | в течение 112 календарных дней со дня вступления в силу договора | г. Астана, пр. Кабанбай Батыра, 53
33 | Ротатор | подпункт 26 | Должен обеспечивать: вращательное и возвратно-поступательное движение (качание), встряхивание. Скорость в диапазоне от 1 до 100 об./мин, диапазон таймера от 1 мин до 24 ч (шаг не более 1 мин) и/или более. Максимальная нагрузка не более 0,5 кг. | штука | 2 | 135964 | 271928 | 304559.36 | DAP | в течение 112 календарных дней со дня вступления в силу договора | г.Астана, пр.Кабанбай батыра, 53, 8 блок, 5 этаж
34 | Система подачи инертного газа с редуктором | подпункт 26 | Система должна включать в себя штуцер для шланга соединительный ¼ дюйма (6.35 мм) NPT (1 шт.). Длина шланга от баллона со сжатым азотом до небулайзера должна быть не менее 5 м. Редуктор должен быть двух ступенчатого типа. | комплект | 1 | 415179 | 415179 | 465000.48 | DAP | в течение 112 календарных дней со дня вступления в силу договора | г.Астана, пр.Кабанбай батыра, 53, 8 блок, 5 этаж
35 | Плитка нагревательная | подпункт 26 | Плитка должна иметь химически стойкую керамическую поверхность. Диаметр нагреваемой поверхности должен быть не менее 140 мм. В системе должна присутствовать защитная система от перегрева. Мощность аппарата должна быть не менее 900 Ватт. | штука | 1 | 152250 | 152250 | 170520 | DAP | в течение 112 календарных дней со дня вступления в силу договора | г.Астана, пр.Кабанбай батыра, 53, 8 блок, 5 этаж
36 | Плитка электрическая | подпункт 26 | Верх электроплитки должен быть изготовлен из алюминиевого сплава, обеспечивающего высокую степенью пропускания теплового потока. Мощность аппарата должна быть не менее 600 Ватт. Потребляемая мощность не более 1,2 кВт. Диаметр нагревательного элемента не должен превышать 155 мм. | штука | 1 | 28250 | 28250 | 31640 | DAP | в течение 112 календарных дней со дня вступления в силу договора | г.Астана, пр.Кабанбай батыра, 53, 8 блок, 5 этаж
37 | Микроцентрифуга портативная | подпункт 26 | Максимальная скорость вращения должна быть не менее 6000 об/мин. Центрифуга должна иметь таймер, рассчитанный на диапазон от 1до 99 мин. Устройство также должно иметь режим постоянного центрифугирования и режим кратковременного центрифугирования. | штука | 1 | 525500 | 525500 | 588560 | DAP | в течение 112 календарных дней со дня вступления в силу договора | г.Астана, пр.Кабанбай батыра, 53, 8 блок, 5 этаж
38 | Низкотемпературный холодильник | подпункт 26 | Тип - вертикальный; диапазон рабочей температуры, не уже чем от −40°C до −80°C; объем камеры не менее 600л; - цифровой дисплей; несколько уровней защиты; в наличии должно быть не менее 3-х полок. | штука | 1 | 2628000 | 2628000 | 2943360 | DAP | в течение 112 календарных дней со дня вступления в силу договора | г.Астана, пр.Кабанбай батыра, 53, 8 блок, 5 этаж
39 | Весы электронные полумикроаналитические | подпункт 26 | Наибольший предел взвешивания: 100/220 г, дискретность отсчета: 0,00001 г / 0,0001 г. Весы должны иметь функцию выдачи данных на печать для протоколирования по стандартам ISO/GLP, а также встроенные прикладные программы: сумма нетто, подсчет, процентное взвешивание, усреднение, выбора единиц измерения массы. | штука | 1 | 1853000 | 1853000 | 2075360 | DAP | в течение 112 календарных дней со дня вступления в силу договора | г.Астана, пр.Кабанбай батыра, 53, 8 блок, 5 этаж
40 | Весы электронные технические | подпункт 26 | Наибольший предел взвешивания: 2200 г, дискретность отсчета: 0,2 г. Весовая платформа весов прямоугольной формы размером не менее 190 х 204 мм. Весы должны иметь функцию выдачи данных на печать для протоколирования по стандартам ISO/GLP, а также встроенные прикладные программы: сумма нетто, подсчет, процентное взвешивание, усреднение, выбора единиц измерения массы. | штука | 1 | 911000 | 911000 | 1020320 | DAP | в течение 112 календарных дней со дня вступления в силу договора | г.Астана, пр.Кабанбай батыра, 53, 8 блок, 5 этаж
41 | Весы электронные прецизионные | подпункт 26 | Наибольший предел взвешивания: 320 г, дискретность отсчета: 0,001г. Весовая чаша треугольной формы с диаметром внутренней окружности 110 мм. Весы должны иметь функцию выдачи данных на печать для протоколирования по стандартам ISO/GLP, а также встроенные прикладные программы: сумма нетто, подсчет, процентное взвешивание, усреднение, выбора единиц измерения массы. | штука | 1 | 954000 | 954000 | 1068480 | DAP | в течение 112 календарных дней со дня вступления в силу договора | г.Астана, пр.Кабанбай батыра, 53, 8 блок, 5 этаж
42 | Автоматический эксикатор | подпункт 26 | Полностью автоматическая система для сушки и хранения реактивов и препаратов в условиях принудительной вентиляции при комнатной температуре. Избыток влаги должен поглощаться силикагелем, который не надо менять. Эксикатор должен иметь встроенный гигрометр, который не должен являться измерительным прибором, а только должен показывать относительный уровень влажности в камере. Влажность в камере должна постоянно поддерживаться на уровне не менее 30% - 40%. | штука | 1 | 554000 | 554000 | 620480 | DAP | в течение 112 календарных дней со дня вступления в силу договора | г.Астана, пр.Кабанбай батыра, 53, 8 блок, 5 этаж
43 | Прибор для термического нанесения защитной пленки на микропланшеты с набором держателей и набором пленок | подпункт 26 | Прибор предназначен для термического покрытия микропланшет пленкой для длительного хранения содержимого лунок в заданных условиях. Диапазон устанавливаемой температуры должен быть не уже чем от 125 ºС до 200 ºС с шагом не более 1 ºС. Диапазон устанавливаемого времени должен быть от 1 до 9 сек с шагом в 0.5 сек. Рабочая температура устройства не менее 18 ºС и не более 30 ºС. Влажность должна быть не конденсируемая, не менее 20% и не более 80%. Термозапаиватель должен быть в комплекте с держателями для 96 - и 384 - луночных планшет, а также набором пленок. | комплект | 1 | 1116000 | 1116000 | 1249920 | DAP | в течение 112 календарных дней со дня вступления в силу договора | г.Астана, пр.Кабанбай батыра, 53, 8 блок, 5 этаж
44 | Комплексная система для получения очищенной воды II класса и I класса (апирогенной) из водопроводной воды | подпункт 26 | В комплект системы должно входить: 1. Автоматическая система очистки воды для получения очищенной воды II класса. В комплект поставки должны входить фильтры предварительной очистки для данной системы, содержащие технологии очистки: активированный уголь, систему, препятствующую накоплению накипи и глубинную микрофильтрацию; накопительная ёмкость не менее 30 литров для хранения очищенной воды Типа II. 2. Автоматическая система очистки воды для получения сверхчистой АПИ апирогенной очищенной воды. В наличии должны быть ультрафильтрационные фильтры для конечной депирогенизации очищенной воды. Технология фильтрации должна соответствовать ультрафильтрации с отсечение 10 кДа. 3. Ультрафиолетовая лампа для системы очистки воды для получения сверхчистой апирогенной очищенной воды Тип I. 4. Расходные материалы. | комплект | 1 | 9075000 | 9075000 | 10164000 | DAP | в течение 112 календарных дней со дня вступления в силу договора | г.Астана, пр.Кабанбай батыра, 53, 8 блок, 5 этаж
45 | Гомогенизатор | подпункт 26 | Должен иметь следующие возможности: разрушение клеток, бактерий, вирусов, тканей; эмульгация; гомогенизация; суспензация; дегазация; сонохимия; ускорение химических реакций; экологический анализ; клеточное автоклавирование. Гомогенизатор должен работать с объемами от 500 мкл до 350 мл. Диапазон установки от 10 до 100 %. | штука | 1 | 1786000 | 1786000 | 2000320 | DAP | в течение 112 календарных дней со дня вступления в силу договора | г.Астана, пр. Кабанбай Батыра 53, ЧУ «ЦНЖ»
46 | Лазерный анализатор наночастиц | подпункт 26 | Должен измерять распределения частиц в суспензиях, эмульсиях, порошках по размерам в нанометрах и коллоидных диапазонах. Диапазон измерений: от 0.0008 до 6.5 микрон (от 0,8 до 6500 нм). Количество образца: не больше 5 мл на стандартную кювету. Быстродействие: время анализа не более 60 секунд. Должны быть функции: определение зета-потенциала; определение молекулярного веса частиц от 2KDa до 18МDa; термостабилизация образца (встроенный элемент Пельте). | штука | 1 | 11462000 | 11462000 | 12837440 | DAP | в течение 112 календарных дней со дня вступления в силу договора | г.Астана, пр. Кабанбай Батыра 53, ЧУ «ЦНЖ»
47 | ПЦР амплификатор | подпункт 26 | 96 луночный ПЦР амплификатор, позолоченный модуль. Диапазон температур должен быть не уже чем от +4 до +99,9 ºС, точность температур должна быть не менее 0,25ºС. | штука | 2 | 3112500 | 6225000 | 6972000 | DDP | в течение 105 календарных дней со дня вступления в силу договора | г. Астана, пр. Кабанбай Батыра, 53
48 | Центрифуга с охлаждением | подпункт 26 | Максимальная скорость не менее 14000 об/мин. не менее 10 режимов разгона и торможения; сохранение в памяти до 34 индивидуальных программ или более. В наличии должны быть: угловой ротор на 30 пробирок объемом 1,5/2,0 мл; бакетный колебательный ротор с держателями для прямоугольных планшетов объемом не менее 500 мл (не менее 4-х держателей); бакетный колебательный ротор с держателями для планшетов формата MTP (не менее 4 держателей); аэрозоленепроницаемые колпачки не менее 4-х штук. | штука | 1 | 7800000 | 7800000 | 8736000 | DAP | в течение 105 календарных дней со дня вступления в силу договора | г.Астана, пр. Кабанбай Батыра 53, ЧУ «ЦНЖ»
49 | Термотрансферная система печати | подпункт 26 | Символьная клавиатура для набора текста и настроек параметров этикеток (в том числе специальные графические символы). Жидкокристаллический дисплей для отображения полученной этикетки. Автоматическая сериализация печати – последовательное изменение номеров на этикетках печатаемой серии. Формирование и печать штрих кодов, 19 размеров шрифта от 1.5 до 18мм, возможность горизонтальной и вертикальной печати. Автоматическая память на последнюю этикетку: при выключении принтера последняя этикетка сохраняется в памяти и автоматически предлагается при его очередном включении. Программное обеспечение для создания и редактирования этикеток. Вес 1,25 кг. Работает от аккумулятора или адаптера переменного тока от сети. | штука | 1 | 900000 | 900000 | 1008000 | DAP | в течение 105 календарных дней со дня вступления в силу договора | г.Астана, пр. Кабанбай Батыра 53, ЧУ «ЦНЖ»
50 | Центрифуга плашечная с охлаждением | подпункт 26 | Maкс. скорость центрифугирования 17500 об/мин, с ускорением 30130 х g; макс. объем центрифугирования 30 х 1,5/2 мл или 6 х 50 мл, габариты 38 x 64 x 29 см; есть таймер от 30 с до 99:59 ч, с функцией непрерывной работы; вес без ротора 56 кг; потребляемая мощность 1050 Вт, требует питание 230 В/50-60 Гц; уровень шума, <54 дБ(Ф), время разгона до максимальных оборотов 14 c, время торможения 15 c; температурный диапазон внутри центрифуги от -11 °C до +40 °C; С наличием трех роторов: 1) Ротор угловой (с фикисированным углом 45°), вместимостью 30 х 1,5/2 мл, мaкс. скоростью центрифугирования 14000 об/мин, с ускорением 20817 х g, химически устойчивый, аэрозоленепроницаемый, для микропробирок 0,2 мл; 0,4 мл; 0,5 - 0,6 мл; 2) Ротор угловой (с фикисированным углом 35°), вместимостью 6 х 15/50 мл, мaкс. скоростью центрифугирования 7 830 об/мин, с ускорением 7 197 х g, для конических пробирок, в комплекте с ротором поставляются адаптеры для пробирок 15 и 50 мл; 3) Ротор-бакет колебательный, вместимостью 2 х 96/384- луночных планшетов и предметных стекол, мaкс. скоростью центрифугирования 4680 об/мин, с ускорением 2204 х g, | штука | 1 | 2500000 | 2500000 | 2800000 | DAP | в течение 105 календарных дней со дня вступления в силу договора | г.Астана, пр. Кабанбай Батыра 53, ЧУ «ЦНЖ»
51 | Набор комплектующих частей к настольной центрифуге с охлаждением Thermo Scientific Heraeus Megafuge 16R | подпункт 26 | 1) Ротор-бакет колебательный, вместимостью 4 х 400 мл, с мaксимальной скоростью центрифугирования 5000 об/мин, с ускорением 4696 х g; с 400 мл ковшами и герметичные крышками и адаптерами для 9х15 мл, 34х2 мл, 16х50 мл; 2) Угловой алюминиевый герметичный ротор (с фикисированным углом 45°), вместимостью 30 х 2 мл мaкс. скоростью центрифугирования 15200 об/мин, с ускорением 25830 х g; | набор | 1 | 1000000 | 1000000 | 1120000 | DAP | в течение 105 календарных дней со дня вступления в силу договора | г.Астана, пр. Кабанбай Батыра 53, ЧУ «ЦНЖ»
52 | Магнитная мешалка | подпункт 26 | Для равномерного перемешивания растворов. Материал пластины - сплав стекла, размер плиты 160 х 160 мм, Габариты подогреваемой площади - 120х120мм. Мощность нагревателя 500Вт, Темпреатура 300°С. Скорость перемещивания от 100 до 1500 rpm. | штука | 1 | 200000 | 200000 | 224000 | DAP | в течение 105 календарных дней со дня вступления в силу договора | г.Астана, пр. Кабанбай Батыра 53, ЧУ «ЦНЖ»
53 | Центрифуга для микропробирок | подпункт 26 | Maкс. скорость центрифугирования 16400 об/мин, с ускорением 25000 х g; макс. объем центрифугирования 30 х 1,5/2 мл или 6 х 50 мл, габариты 31х59.7х25 см; есть таймер от 10 с до 99 мин, или непрерывная работа; вес без ротора 35 кг; потребляемая мощность 700 Вт, требует питание 230 В/50-60 Гц; время разгона до максимальных оборотов 11 c, время торможения 12 c; с охлаждением, диапазон температур от -9°C до +40°C. С наличием одного ротора: 1) Ротор угловой (с фикисированным углом), вместимостью 30 х 1,5/2 мл, мaкс. скоростью центрифугирования 14000 об/мин, с ускорением 20800 х g, с алюминиевой крышкой, аэрозоленепроницаемый. Радиус ротора 9,5. | штука | 1 | 2545000 | 2545000 | 2850400 | DAP | в течение 105 календарных дней со дня вступления в силу договора | г.Астана, пр. Кабанбай Батыра 53, ЧУ «ЦНЖ»
54 | Микроцентрифуга | подпункт 26 | Комбинированная центрифуга/вихревая мешалка. мaкс. скорость центрифугирования 3000 об/минвремя вращения: 1 сек - 99 мин; скорость вихревого смешивания: регулируемая на 3 уровнях; время смешивания: 1- 20 сек; низковольтное электроснабжение для безопасной работы в холодильной камере; рабочая температура 4°C; 45°C. С наличием роторов: 1) Ротор для 6-и пробирок 1,5/2,0 мл плюс 6 пробирок 0,5 мл, плюс 6 пробирок 0,2 мл. 2) Ротор для 2-х 8-ми луночных стрипов для микропробирок 0,2 мл | штука | 1 | 1500000 | 1500000 | 1680000 | DAP | в течение 105 календарных дней со дня вступления в силу договора | г.Астана, пр. Кабанбай Батыра 53, ЧУ «ЦНЖ»
55 | Микроцентрифуга вортекс | подпункт 26 | Maкс. скорость центрифугирования 2800 об/мин , с ускорением 700 х g, габариты 190x235x125 мм; вес без ротора 2,1 кг; потребляемая мощность 30 Вт, требует питание 220 В/50-60 Гц. С наличием двух роторов: 1) ротор для 6 х 2 мл, 6 х 0.5 мл и 6 х 0.2 млпробирок; 2) ротор для 2 стрипов по 8 х 0.2 мл | штука | 1 | 402000 | 402000 | 450240 | DAP | в течение 105 календарных дней со дня вступления в силу договора | г.Астана, пр. Кабанбай Батыра 53, ЧУ «ЦНЖ»
56 | α-MEM with 2 mM L-glutamine, and ribonucleosides and ribonucleotides | подпункты 6, 20 | Обогащенный вариант МЕМ, должен содержать 21 нормальную амино-кислоту и 5 дополнительных витаминов, 6X500ML | упаковка | 2 | 73687.5 | 147375 | 165060 | DDP | в течение 60 календарных дней со дня заключения договора | Астана, пр.Кабанбай батыра, 53
57 | High-glucose D-MEM | подпункты 6, 20 | 4500 мг/л глюкозы, L-глютамин, бикорбонат натрия, 6X500ML | упаковка | 5 | 18750 | 93750 | 105000 | DDP | в течение 60 календарных дней со дня заключения договора | Астана, пр.Кабанбай батыра, 53
58 | Среда для МСК человека | подпункты 6, 20 | Без глютамина, жидкая, фильтрованная, проверенная на культуре клеток. Для культивирования МСК из костного мозга человека, 1L | упаковка | 3 | 54187.5 | 162562.5 | 182070 | DDP | в течение 60 календарных дней со дня заключения договора | Астана, пр.Кабанбай батыра, 53
59 | 0.25% trypsin/1 mM EDTA | подпункты 6, 20 | 0.25%, 2.5 г трипсина и 0.2 г EDTA. 4Na на литр сбалансированного солевого раствора с фенолом красным, фильтрованный, подходящий для культуры клеток, 100ML | упаковка | 10 | 3000 | 30000 | 33600 | DDP | в течение 60 календарных дней со дня заключения договора | Астана, пр.Кабанбай батыра, 53
60 | DMEM without 2 mM L-glutamine and without ribonucleosides and ribonucleotides | подпункты 6, 20 | DMEM (1г/л) жидкая без L-глутамина, 6х500ML | упаковка | 4 | 18750 | 75000 | 84000 | DDP | в течение 60 календарных дней со дня заключения договора | Астана, пр.Кабанбай батыра, 53
61 | DBPS without MgCl2 and CaCL2 | подпункты 6, 20 | Сбалансированый солевой раствор используемый для промывания, разведения и дрю процедур с клетками млекопитающих, без MgCl2 and CaCL2, 6X500ML | упаковка | 5 | 33000 | 165000 | 184800 | DDP | в течение 60 календарных дней со дня заключения договора | Астана, пр.Кабанбай батыра, 53
62 | DBPS with MgCl2 and CaCL2 | подпункты 6, 20 | Сбалансированый солевой раствор используемый для промывания, разведения и дрю процедур с клетками млекопитающих, с солями MgCl2 and CaCL2, 6X500ML | упаковка | 3 | 34535.7143 | 103607.1429 | 116040 | DDP | в течение 60 календарных дней со дня заключения договора | Астана, пр.Кабанбай батыра, 53
63 | NaCl | подпункты 6, 20 | ≥99%, подходящий для клеточных культур, 1KG в упаковке | упаковка | 1 | 1517.8571 | 1517.8571 | 1700 | DDP | в течение 60 календарных дней со дня заключения договора | Астана, пр.Кабанбай батыра, 53
64 | Na2HPO4·12H2O | подпункты 6, 20 | ≥99% чистоты, 500G в упаковке | упаковка | 1 | 18035.7143 | 18035.7143 | 20200 | DDP | в течение 60 календарных дней со дня заключения договора | Астана, пр.Кабанбай батыра, 53
65 | KCl | подпункты 6, 20 | ≥99%, подходящий для клеточных культур, 500G | упаковка | 1 | 18526.7857 | 18526.7857 | 20750 | DDP | в течение 60 календарных дней со дня заключения договора | Астана, пр.Кабанбай батыра, 53
66 | KH2PO4 | подпункты 6, 20 | ≥99% чистоты, 500G | упаковка | 1 | 25276.7857 | 25276.7857 | 28310 | DDP | в течение 60 календарных дней со дня заключения договора | Астана, пр.Кабанбай батыра, 53
67 | Streptomycin | подпункты 6, 20 | подходящий для культур мышиных эмбриональных клеток, в упаковке50 г, 50G | упаковка | 2 | 25049.1071 | 50098.2143 | 56110 | DDP | в течение 60 календарных дней со дня заключения договора | Астана, пр.Кабанбай батыра, 53
68 | L-Glutamine | подпункты 6, 20 | ≥99.5% чистоты, в упаковке500 г, 500G | упаковка | 1 | 132750 | 132750 | 148680 | DDP | в течение 60 календарных дней со дня заключения договора | Астана, пр.Кабанбай батыра, 53
69 | Penicillin | подпункты 6, 20 | порошок, подходящий для клеточных культур, 10000000 единиц, 10MU | упаковка | 2 | 13803.5714 | 27607.1429 | 30920 | DDP | в течение 60 календарных дней со дня заключения договора | Астана, пр.Кабанбай батыра, 53
70 | NaHCO3 | подпункты 6, 20 | 99.5-100.5% чистоты, в упаковке500 г, 500G | упаковка | 1 | 12937.5 | 12937.5 | 14490 | DDP | в течение 60 календарных дней со дня заключения договора | Астана, пр.Кабанбай батыра, 53
71 | Collagenase II | подпункты 6, 20 | леофилизированный порошок, активность: 0.5-5.0 ед./мг, активность: ≥125 CDU/mg, подходящий для клеточных культур, 100MG | упаковка | 2 | 34535.7143 | 69071.4286 | 77360 | DDP | в течение 60 календарных дней со дня заключения договора | Астана, пр.Кабанбай батыра, 53
72 | Ascorbate-2-phosphate | подпункты 6, 20 | ≥99.5% чистоты, 5G | упаковка | 1 | 28428.5714 | 28428.5714 | 31840 | DDP | в течение 60 календарных дней со дня заключения договора | Астана, пр.Кабанбай батыра, 53
73 | Dexamethasone | подпункты 6, 20 | ≥97% чистоты, подходящий для клеточных культур 100MG | упаковка | 1 | 22428.5714 | 22428.5714 | 25120 | DDP | в течение 60 календарных дней со дня заключения договора | Астана, пр.Кабанбай батыра, 53
74 | β-Glycerol phosphate | подпункты 6, 20 | L-α-isomer ≤20%, 100G | упаковка | 1 | 28660.7143 | 28660.7143 | 32100 | DDP | в течение 60 календарных дней со дня заключения договора | Астана, пр.Кабанбай батыра, 53
75 | 3-isobutyl-1-methylxanthine | подпункты 6, 20 | ≥99% чистоты (ВЭЖХ), порошок, 250MG | упаковка | 1 | 22428.5714 | 22428.5714 | 25120 | DDP | в течение 60 календарных дней со дня заключения договора | Астана, пр.Кабанбай батыра, 53
76 | Insulin | подпункты 6, 20 | активность ≥27 USP, порошок, подходящий для клеточных культур, 50 мг | упаковка | 2 | 80156.25 | 160312.5 | 179550 | DDP | в течение 60 календарных дней со дня заключения договора | Астана, пр.Кабанбай батыра, 53
77 | ITS + 1 liquid media supplement (100x) | подпункты 6, 20 | жидкая, фильтрованная, подходящий для клеточных культур, 5ML | упаковка | 2 | 23062.5 | 46125 | 51660 | DDP | в течение 60 календарных дней со дня заключения договора | Астана, пр.Кабанбай батыра, 53
78 | L-Proline | подпункты 6, 20 | соответствует стандартам EP, UPS, подходящий для клеточных культур, неживотного происхождения, 100G | упаковка | 1 | 62437.5 | 62437.5 | 69930 | DDP | в течение 60 календарных дней со дня заключения договора | Астана, пр.Кабанбай батыра, 53
79 | Sodium pyruvate | подпункты 6, 20 | ≥99% чистоты, порошок, подходящий для клеточных культур, для клеточных культур насекомых, 25G | упаковка | 1 | 17660.7143 | 17660.7143 | 19780 | DDP | в течение 60 календарных дней со дня заключения договора | Астана, пр.Кабанбай батыра, 53
80 | Transforming Growth Factor-β3 | подпункты 6, 20 | ≥95% чистоты, рекомбинантный, проверенный на эндотоксины, подходящий для клеточных культур, 5 мкг, 5UG | упаковка | 1 | 99375 | 99375 | 111300 | DDP | в течение 60 календарных дней со дня заключения договора | Астана, пр.Кабанбай батыра, 53
81 | Propidium iodide | подпункты 6, 20 | ≥95% чистоты (ВЭЖХ), 25MG | упаковка | 1 | 24116.0714 | 24116.0714 | 27010 | DDP | в течение 60 календарных дней со дня заключения договора | Астана, пр.Кабанбай батыра, 53
82 | Oil-Red-O | подпункты 6, 20 | порошок, 25 г | упаковка | 1 | 11964.2857 | 11964.2857 | 13400 | DDP | в течение 60 календарных дней со дня заключения договора | Астана, пр.Кабанбай батыра, 53
83 | Silver nitrate | подпункты 6, 20 | ≥99% чистоты, порошок, 25G | упаковка | 1 | 35366.0714 | 35366.0714 | 39610 | DDP | в течение 60 календарных дней со дня заключения договора | Астана, пр.Кабанбай батыра, 53
84 | Sodium thiosulfate | подпункты 6, 20 | ≥99.5% чистоты, 1 KG | упаковка | 1 | 33705.3571 | 33705.3571 | 37750 | DDP | в течение 60 календарных дней со дня заключения договора | Астана, пр.Кабанбай батыра, 53
85 | Toluidine blue O | подпункты 6, 20 | содержащий около 80% краски, 25G | упаковка | 1 | 39562.5 | 39562.5 | 44310 | DDP | в течение 60 календарных дней со дня заключения договора | Астана, пр.Кабанбай батыра, 53
86 | Alizarine red S | подпункты 6, 20 | сертифицированый комиссией по биологическому окрашиванию, 25G | упаковка | 1 | 36000 | 36000 | 40320 | DDP | в течение 60 календарных дней со дня заключения договора | Астана, пр.Кабанбай батыра, 53
87 | Glacial acetic acid | подпункты 6, 20 | ≥99% чистоты, 2,5 л 2.5L | упаковка | 1 | 30450.8929 | 30450.8929 | 34105 | DDP | в течение 60 календарных дней со дня заключения договора | Астана, пр.Кабанбай батыра, 53
88 | Isopropanol | подпункты 6, 20 | ≥99% чистоты, для молекулярной биологии, 500ML | упаковка | 1 | 27116.0714 | 27116.0714 | 30370 | DDP | в течение 60 календарных дней со дня заключения договора | Астана, пр.Кабанбай батыра, 53
89 | Paraformaldehyde | подпункты 6, 20 | 95%, порошок, 500G | упаковка | 1 | 11700.8929 | 11700.8929 | 13105 | DDP | в течение 60 календарных дней со дня заключения договора | Астана, пр.Кабанбай батыра, 53
90 | Formaldehyde | подпункты 6, 20 | содержащий 10-15% метанола в качестве стабилизатора, 37 wt. % в Н2О, 500ML | упаковка | 2 | 25821.4286 | 51642.8571 | 57840 | DDP | в течение 60 календарных дней со дня заключения договора | Астана, пр.Кабанбай батыра, 53
91 | Dimethylbenzene (Xylene) | подпункты 6, 20 | ≥98% чистоты, класс реагентов, 1L | упаковка | 1 | 10312.5 | 10312.5 | 11550 | DDP | в течение 60 календарных дней со дня заключения договора | Астана, пр.Кабанбай батыра, 53
92 | DAPI | подпункты 6, 20 | ≥98% чистоты (ВЭЖХ), 10 MG | упаковка | 1 | 46875 | 46875 | 52500 | DDP | в течение 60 календарных дней со дня заключения договора | Астана, пр.Кабанбай батыра, 53
93 | Bilirubin D+T Test | подпункты 6, 20 | Билирубин прямой/общий, полный тестовый набор - aотометрический тест для определения Прямого Билирубина, 2x100 ml | набор | 10 | 5107.1429 | 51071.4286 | 57200 | DDP | в течение 60 календарных дней со дня заключения договора | Астана, пр.Кабанбай батыра, 53
94 | АЛТ/АСТ | подпункты 6, 20 | Набор реагентов для определения активности аланинаминотрансферазы и аспартатаминотрансфераза в сыворотке и плазме крови унифицированным методом Райтмана-Френкеля, 200 опр +200 опр. | набор | 1 | 3459.8214 | 3459.8214 | 3875 | DDP | в течение 60 календарных дней со дня заключения договора | Астана, пр.Кабанбай батыра, 53
95 | Набор пластиковых пипеток в индивидуальной упаковке, стерильных, на 1мл | подпункты 6, 20 | маркированные пластиковые стерильные серологические пипетки в индивидуальной упаковке, 1000 штук в упаковке | упаковка | 1 | 91696.4286 | 91696.4286 | 102700 | DDP | в течение 60 календарных дней со дня заключения договора | Астана, пр.Кабанбай батыра, 53
96 | Набор пластиковых пипеток в индивидуальной упаковке, стерильных, на 5мл | подпункты 6, 20 | маркированные пластиковые стерильные серологические пипетки в индивидуальной упаковке, 200 штук в упаковке | упаковка | 5 | 34200.8929 | 171004.4643 | 191525 | DDP | в течение 60 календарных дней со дня заключения договора | Астана, пр.Кабанбай батыра, 53
97 | Набор пластиковых пипеток в индивидуальной упаковке, стерильных, на 10мл | подпункты 6, 20 | маркированные пластиковые стерильные серологические пипетки в индивидуальной упаковке, 200 штук в упаковке | упаковка | 5 | 34803.5714 | 174017.8571 | 194900 | DDP | в течение 60 календарных дней со дня заключения договора | Астана, пр.Кабанбай батыра, 53
98 | Набор пластиковых пипеток в индивидуальной упаковке, стерильных, на 25 мл | подпункты 6, 20 | маркированные пластиковые стерильные серологические пипетки в индивидуальной упаковке, 200 штук в упаковке | упаковка | 5 | 45522.3214 | 227611.6071 | 254925 | DDP | в течение 60 календарных дней со дня заключения договора | Астана, пр.Кабанбай батыра, 53
99 | Набор пластиковых пипеток в индивидуальной упаковке, стерильных, на 50мл | подпункты 6, 20 | маркированные пластиковые стерильные серологические пипетки в индивидуальной упаковке, 100 штук в упаковке | упаковка | 2 | 63687.5 | 127375 | 142660 | DDP | в течение 60 календарных дней со дня заключения договора | Астана, пр.Кабанбай батыра, 53
100 | Surgical forceps | подпункты 6, 20 | пинцет медицинский из нержавеющей стали с зубчиками, 130 мм | штука | 10 | 455.3571 | 4553.5714 | 5100 | DDP | в течение 60 календарных дней со дня заключения договора | Астана, пр.Кабанбай батыра, 53
101 | Surgical forceps | подпункты 6, 20 | пинцет медицинский из нержавеющей стали с заостренными кончиками, 110 мм | штука | 3 | 267.8571 | 803.5714 | 900 | DDP | в течение 60 календарных дней со дня заключения договора | Астана, пр.Кабанбай батыра, 53
102 | перчатки XL | подпункты 6, 20 | Нитриловые перчатки, без талька, 250 EA, размер XL | упаковка | 4 | 12223.2143 | 48892.8571 | 54760 | DDP | в течение 60 календарных дней со дня заключения договора | Астана, пр.Кабанбай батыра, 53
103 | 1.5 ml tubes | подпункты 6, 20 | Центрифужные конические пробирки на 1.5 мл, пластиковые, одноразовые, 500 штук в упаковке | упаковка | 4 | 839.2857 | 3357.1429 | 3760 | DDP | в течение 60 календарных дней со дня заключения договора | Астана, пр.Кабанбай батыра, 53
104 | Surgical scissors | подпункты 6, 20 | Изогнутые диссекционные хирургические ножницы из нержевеющей стали с заостренными концами | штука | 2 | 464.2857 | 928.5714 | 1040 | DDP | в течение 60 календарных дней со дня заключения договора | Астана, пр.Кабанбай батыра, 53
105 | Surgical scissors | подпункты 6, 20 | Прямые диссекционные хирургические ножницы из нержевеющей стали с заостренными концами | штука | 2 | 401.7857 | 803.5714 | 900 | DDP | в течение 60 календарных дней со дня заключения договора | Астана, пр.Кабанбай батыра, 53
106 | Plastic Petri dish 60 mm | подпункты 6, 20 | Стерильные, 60х15мм, 500 pcs/box | упаковка | 2 | 7473.2143 | 14946.4286 | 16740 | DDP | в течение 60 календарных дней со дня заключения договора | Астана, пр.Кабанбай батыра, 53
107 | Greiner dishes 35 mm | подпункты 6, 20 | petri dish sterile, triple vented, polystyren, 30x10, 740 EA | упаковка | 2 | 52111.6071 | 104223.2143 | 116730 | DDP | в течение 60 календарных дней со дня заключения договора | Астана, пр.Кабанбай батыра, 53
108 | 15 ml centrifuge tube | подпункты 6, 20 | Центрифужная пластиковая пробирка 15 мл, коническая, с закручивающейся крышкой, стерильная, градуированная, 50 штук в упаковке | упаковка | 50 | 1000 | 50000 | 56000 | DDP | в течение 60 календарных дней со дня заключения договора | Астана, пр.Кабанбай батыра, 53
109 | 50 ml centrifuge tube | подпункты 6, 20 | Центрифужная пластиковая пробирка 50 мл, устойчивая, с закручивающейся крышкой, стерильная, градуированная, 50 штук в упаковке | упаковка | 50 | 1071.4286 | 53571.4286 | 60000 | DDP | в течение 60 календарных дней со дня заключения договора | Астана, пр.Кабанбай батыра, 53
110 | Бутыль 100мл с закручивающейся крышкой | подпункты 6, 20 | Бутыль с закручивающейся крышкой, среднее горлышко, боросиликатное стекло, прозрачное. | штука | 10 | 482.1429 | 4821.4286 | 5400 | DDP | в течение 60 календарных дней со дня заключения договора | Астана, пр.Кабанбай батыра, 53
111 | 75-cm2 flask | подпункты 6, 20 | Сосуд для культивирования, пластиковый, стерильный, прозрачный, с поверхностью для маркировки, 75-cm2, 100EA | упаковка | 10 | 127160.7143 | 1271607.1429 | 1424200 | DDP | в течение 60 календарных дней со дня заключения договора | Астана, пр.Кабанбай батыра, 53
112 | Disposable sterile filter systems 150 ml (Размер пор: 0.22 мкм, СА) | подпункты 6, 20 | одноразовый стерильный фильтр, размер пор: 0.2 мкм, CN, 150 мл, 12 EA | упаковка | 4 | 27169.6429 | 108678.5714 | 121720 | DDP | в течение 60 календарных дней со дня заключения договора | Астана, пр.Кабанбай батыра, 53
113 | Disposable sterile filter systems 500 ml | подпункты 6, 20 | одноразовый стерильный фильтр, размер пор: 0.2 мкм, CN, 500 мл, 12 EA | упаковка | 3 | 45223.2143 | 135669.6429 | 151950 | DDP | в течение 60 календарных дней со дня заключения договора | Астана, пр.Кабанбай батыра, 53
114 | Многоразовая стекляная пипетка на 1мл | подпункты 6, 20 | Многразовые, волуметрические, А класса, боросиликатное стекло, перманентная маркировка, кончик обработан Tuf-Temp для большей прочности | штука | 30 | 205.3571 | 6160.7143 | 6900 | DDP | в течение 60 календарных дней со дня заключения договора | Астана, пр.Кабанбай батыра, 53
115 | Многоразовая стекляная пипетка на 5мл | подпункты 6, 20 | Многразовые, волуметрические, А класса, боросиликатное стекло, перманентная маркировка, кончик обработан Tuf-Temp для большей прочности | штука | 30 | 223.2143 | 6696.4286 | 7500 | DDP | в течение 60 календарных дней со дня заключения договора | Астана, пр.Кабанбай батыра, 53
116 | Многоразовая стекляная пипетка на 10мл | подпункты 6, 20 | Многразовые, волуметрические, А класса, боросиликатное стекло, перманентная маркировка, кончик обработан Tuf-Temp для большей прочности | штука | 40 | 245.5357 | 9821.4286 | 11000 | DDP | в течение 60 календарных дней со дня заключения договора | Астана, пр.Кабанбай батыра, 53
117 | Многоразовая стекляная пипетка на 25мл | подпункты 6, 20 | Многразовые, волуметрические, А класса, боросиликатное стекло, перманентная маркировка, кончик обработан Tuf-Temp для большей прочности | штука | 6 | 482.1429 | 2892.8571 | 3240 | DDP | в течение 60 календарных дней со дня заключения договора | Астана, пр.Кабанбай батыра, 53
118 | Многоразовая стекляная пипетка на 50мл | подпункты 6, 20 | Многразовые, волуметрические, А класса, боросиликатное стекло, перманентная маркировка, кончик обработан Tuf-Temp для большей прочности | штука | 4 | 1875 | 7500 | 8400 | DDP | в течение 60 календарных дней со дня заключения договора | Астана, пр.Кабанбай батыра, 53
119 | Контейнер для заморозки образцев | подпункты 6, 20 | позволяющий образцам замораживаться со скоростью 1С/мин, что позволяет сохранить максимальную жизнеспособность клеток, 1EA | штука | 3 | 19214.2857 | 57642.8571 | 64560 | DDP | в течение 60 календарных дней со дня заключения договора | Астана, пр.Кабанбай батыра, 53
120 | Казеин | подпункты 6, 20 | Casein from bovine milk, казеин из коровьего молока, очищенный, субстрат фермента протеин киназы, в упаковке не менее 500 г. | упаковка | 1 | 16750 | 16750 | 18760 | DDP | в течение 45 календарных дней со дня заключения договора | Астана, пр.Кабанбай батыра, 53
121 | Твин 20 | подпункты 6, 20 | вязкий, жидкий, молекулярный вес должен быть около 1228, содержание лауриновой кислоты должно быть не менее 40%, в упаковке должно быть не менее 1 л. | упаковка | 1 | 18392.8571 | 18392.8571 | 20600 | DDP | в течение 45 календарных дней со дня заключения договора | Астана, пр.Кабанбай батыра, 53
122 | Стрептавидин щелочная фосфотаза (Streptavidin Alkaline Phosphatase) | подпункты 6, 20 | Леофилизированный порошок, 700-1400 единиц DEA/мг белка. Одна единица щелочной фосфатазы должна гидролизовать 1.0 мкммоль р-нитрофенил фосфата в течении минуты при температуре 37С м рН 9.8, не менее 125 мл в упаковке. | упаковка | 1 | 48616 | 48616 | 54449.92 | DDP | в течение 45 календарных дней со дня заключения договора | Астана, пр.Кабанбай батыра, 53
123 | Fast-Red в нафтол-фосфатном буфере | подпункты 6, 20 | Fast-Red RC в нафтол-фосфатном буфере (специфичный краситель), для иммуногистохимии, в упаковке не менее 50 таблеток | упаковка | 1 | 24688 | 24688 | 27650.56 | DDP | в течение 45 календарных дней со дня заключения договора | Астана, пр.Кабанбай батыра, 53
124 | Тиоацетамид (Thioacetamide) | подпункты 6, 20 | ACS реагент (реагент максимальной чистоты), не менее ≥99.0%, в упаковке должно быть не менее 100G | упаковка | 1 | 28817 | 28817 | 32275.04 | DDP | в течение 45 календарных дней со дня заключения договора | Астана, пр.Кабанбай батыра, 53
125 | Albumin Test – Альбумин, полный тестовый набор | подпункты 6, 20 | Тест с использованием бромкрезолового зеленого для определения Альбумина в сыворотке и плазме крови «Albumin liquicolor». Один набор должен содержать не менее 4 флаконов по 100 мл. | набор | 10 | 2455.3571 | 24553.5714 | 27500 | DDP | в течение 15 календарных дней со дня заключения договора | Астана, пр.Кабанбай батыра, 53
126 | Gamma GT Test – Гамма ГТ, полный тестовый набор | подпункты 6, 20 | Колориметрический тест для определения активности Гамма Глутамилтрансферазы в сыворотке и плазме крови «g-GT liquicolor Humazym Test». Один набор должен содержать не менее 4 флаконов по 100 мл. | набор | 3 | 14205.3571 | 42616.0714 | 47730 | DDP | в течение 15 календарных дней со дня заключения договора | Астана, пр.Кабанбай батыра, 53
127 | Total protein test – Общий белок, полный тестовый набор | подпункты 6, 20 | Фотометрический колориметрический тест для определения общего белка по методу Бюре в сыворотке или плазме крови «TOTAL PROTEIN liquicolor», не менее 1000 мл. | набор | 1 | 3848.2143 | 3848.2143 | 4310 | DDP | в течение 15 календарных дней со дня заключения договора | Астана, пр.Кабанбай батыра, 53
128 | Гематоксилин Майера (Hematoxylin solution modified according to Gill III) | подпункты 6, 20 | Краситтель для микроскопических препаратов. Обеспечивает визуализацию ядер клеток в срезах и цитологических препартах. | литр | 1 | 9822 | 9822 | 11000.64 | DDP | в течение 10 календарных дней со дня заключения договора | Астана, пр.Кабанбай батыра, 53
129 | Питательная среда L-15 (Leibovitz L-15 Medium) | подпункты 6, 20 | Питательная среда L-15 с глютамином, жидкая, стерильная, фильтрованная, подходящая для выращивания и выделения культур эукариотических клеток. В упаковке не менее 500 мл. | упаковка | 5 | 3527 | 17635 | 19751.2 | DDP | в течение 45 календарных дней со дня заключения договора | Астана, пр.Кабанбай батыра, 53
130 | Изопропиловый спирт | подпункты 6, 20 | изопропиловый спирт, биотехнологического класса (Biotechnology Grade), эквивалентный сверхчистому, для использования в молекулярной биологии. Должен быть протестирован на специфических загрязнителях, таких как бактерии и нуклеаз. Плотность должна быть в диапазоне от 0.782 до 0.788. Чистота спирта должна быть не менее 99%. В упаковке должно быть не менее 1 л. | бутыль | 3 | 9589.2857 | 28767.8571 | 32220 | DDP | В течение 60 календарных дней со дня заключения договора | Астана, пр.Кабанбай батыра, 53
131 | Экзонуклеаза I (ExoI) | подпункты 6, 20 | Экзонуклеаза I из E.coli в буфере хранения. Концентрация 20 е.а./мкл, 20 000 е.а. в комплекте с реакционным буфером. | уп. | 3 | 109411 | 328233 | 367620.96 | DDP | В течение 60 календарных дней со дня заключения договора | Астана, пр.Кабанбай батыра, 53
132 | Щелочная фосфатаза | подпункты 6, 20 | Щелочная фосфатаза термочувствительная в буфере хранения. Концентрация 1 е.а./мкл, 1 000 е.а. в комплекте с реакционным буфером. | уп. | 1 | 90750 | 90750 | 101640 | DDP | В течение 60 календарных дней со дня заключения договора | Астана, пр.Кабанбай батыра, 53
133 | Трис-HCl | подпункты 6, 20 | Tris-HCL, Ultra Pure (ультрачистый), в упаковке не менее 500г | уп. | 1 | 37678.5714 | 37678.5714 | 42200 | DDP | В течение 60 календарных дней со дня заключения договора | Астана, пр.Кабанбай батыра, 53
134 | Салфетка спиртовая | подпункты 6, 20 | Салфетка спиртовая, размер не менее 65х30мм | шт. | 500 | 3.5714 | 1785.7143 | 2000 | DDP | В течение 60 календарных дней со дня заключения договора | Астана, пр.Кабанбай батыра, 53
135 | Бутыль с краном 10 л, вертикальный | подпункты 6, 20 | Бутыль с краном, объемом не менее 10 л; с закручивающейся крышкой, размером не менее 210 х 420 мм; горлышко не менее 51 мм, пластиковый, для хранения буферов, воды. | шт. | 2 | 5696.4286 | 11392.8571 | 12760 | DDP | В течение 60 календарных дней со дня заключения договора | Астана, пр.Кабанбай батыра, 53
136 | Бутыль с краном 5л, вертикальный | подпункты 6, 20 | Бутыль с краном, объемом не менее 5 л, с закручивающейся крышкой, размером не менее 165 х 335 мм, горлышко не менее 45 мм, пластиковый для хранения буферов, воды | шт. | 4 | 3125 | 12500 | 14000 | DDP | В течение 60 календарных дней со дня заключения договора | Астана, пр.Кабанбай батыра, 53
137 | Канистра 5л, с закручивающейся крышкой | подпункты 6, 20 | Канистра, с закручивающейся крышкой, объемом не менее 5 л, размером не менее 195 х 150 х 250 мм, горлышко не менее 28 мм | шт. | 2 | 1351.7857 | 2703.5714 | 3028 | DDP | В течение 60 календарных дней со дня заключения договора | Астана, пр.Кабанбай батыра, 53
138 | Аптечка первой экстренной помощи | подпункты 6, 20 | Мобильная для оказания первой помощи | комплект | 1 | 2098.2143 | 2098.2143 | 2350 | DDP | В течение 60 календарных дней со дня заключения договора | Астана, пр.Кабанбай батыра, 53
139 | Куллер для транспортировки образцов в охлажденном состоянии, объем 5л | подпункты 6, 20 | Куллер для транспортировки образцов в охлажденном состоянии, тепловая сопротивляемость в диапазоне от -50С до +80С, размер не менее 27,5х20,5х18,7см, толщина стенки не менее 22-30мм, объем не менее 5 л | шт. | 1 | 9205.3571 | 9205.3571 | 10310 | DDP | В течение 60 календарных дней со дня заключения договора | Астана, пр.Кабанбай батыра, 53
140 | Куллер для транспортировки образцов в охлажденном состоянии, объем 9л | подпункты 6, 20 | Куллер для транспортировки образцов в охлажденном состоянии, тепловая сопротивляемость в диапазоне от -50С до +80С, размер не менее 33,02х24,13х22,13см, толщина стенки не менее 22-30мм, объем не мене 9 л | шт. | 1 | 11526.7857 | 11526.7857 | 12910 | DDP | В течение 60 календарных дней со дня заключения договора | Астана, пр.Кабанбай батыра, 53
141 | Хладоэлемент для куллера | подпункты 6, 20 | Хладоэлемент для куллера объемом не менее 93х40х170мм | шт. | 4 | 1575.8929 | 6303.5714 | 7060 | DDP | В течение 60 календарных дней со дня заключения договора | Астана, пр.Кабанбай батыра, 53
142 | Меропенем тригидрат (10мг) | подпункты 6, 20 | (≥98% (HPLC), в упаковке не менее 10 мг | уп. | 1 | 15420 | 15420 | 17270.4 | DDP | В течение 14 календарных дней со дня заключения договора | Астана, пр.Кабанбай батыра, 53
143 | Меропенем тригидрат (25 мг) | подпункты 6, 20 | Степень очистки – аналитический стандарт, в упаковке не менее 25 мг | уп. | 1 | 16518 | 16518 | 18500.16 | DDP | В течение 14 календарных дней со дня заключения договора | Астана, пр.Кабанбай батыра, 53
144 | культуральные планшеты, 96 луночные | подпункты 6, 20 | 96 луночные, плоское дно, в упаковке 50 штук, индивидуально упакованные | уп. | 10 | 8705.4 | 87054 | 97500.48 | DDP | В течение 14 календарных дней со дня заключения договора | Астана, пр.Кабанбай батыра, 53
145 | Авидин | подпункты 6, 20 | из яичного белка, лиофилизированный, 10-15 юрит/мг белка, в упаковке не менее 100 мг. | уп | 1 | 407142.8571 | 407142.8571 | 456000 | DDP | В течение 45 календарных дней со дня заключения договора | г.Астана, пр.Кабанбай батыра, 53
146 | Биотин | подпункты 6, 20 | лиофилизированный, чистота не менее 99 %, в упаковке не менее 25 г | уп | 1 | 442857.1429 | 442857.1429 | 496000 | DDP | В течение 45 календарных дней со дня заключения договора | г.Астана, пр.Кабанбай батыра, 53
147 | Стрептавидин щелочная фосфотаза (Streptavidin Alkaline Phosphatase) | подпункты 6, 20 | Лиофилизированный порошок, в упаковке не менее 1 мг, из Streptomyces avidinii | уп | 2 | 152857.1429 | 305714.2857 | 342400 | DDP | В течение 45 календарных дней со дня заключения договора | г.Астана, пр.Кабанбай батыра, 53
148 | Буфер для разведения антител | подпункты 6, 20 | универсальный буфер для разведения первичных или вторичных антител, в упаковке не менее 100 мл | уп | 3 | 16486.6071 | 49459.8214 | 55395 | DDP | В течение 45 календарных дней со дня заключения договора | г.Астана, пр.Кабанбай батыра, 53
149 | Буфер EDTA, pH 8.5, 10X, Antigen Retriever | подпункты 6, 20 | для пробоподготовки препаратов для иммуногистохимического исследования, кипяения парафиновых срезов, в упаковке должно быть не менее 1л. | уп | 3 | 11892.8571 | 35678.5714 | 39960 | DDP | В течение 45 календарных дней со дня заключения договора | г.Астана, пр.Кабанбай батыра, 53
150 | антитела Anti-ARG1 (AB1) | подпункты 6, 20 | Антитела специфичнфые к ферменту аргиназа-1, полученные из сыворотки кролика, в упаковке должно быть не менее 100 мкг. | уп | 2 | 80000 | 160000 | 179200 | DDP | В течение 45 календарных дней со дня заключения договора | г.Астана, пр.Кабанбай батыра, 53
151 | антитела Anti-Rabbit IgG | подпункты 6, 20 | вторичные антителаспецифичные к иммуноглобулинам кролика, в упаковке не менее 1 мл. | уп | 2 | 177142.8571 | 354285.7143 | 396800 | DDP | В течение 45 календарных дней со дня заключения договора | г.Астана, пр.Кабанбай батыра, 53
152 | предметные стекла | подпункты 6, 20 | 76*25*1,2 мм со шлифованными краями, угол 90 градусов с полизиновым покрытием | шт | 500 | 40.1786 | 20089.2857 | 22500 | DDP | В течение 10 календарных дней со дня заключения договора | г.Астана, пр.Кабанбай батыра, 53
153 | предметные стекла | подпункты 6, 20 | 76*25*1,2 мм со шлифованными краями, угол 90 градусов с положительно заряденным покрытием | шт | 500 | 40.1786 | 20089.2857 | 22500 | DDP | В течение 10 календарных дней со дня заключения договора | г.Астана, пр.Кабанбай батыра, 53
154 | Бутылка – промывалка, 250 мл | подпункты 6, 20 | Бутылка – промывалка, изготовлена из гибкого полиэтилена низкой плотности. В наличии съемная крышка с носиком. Объем не менее 250 мл. | шт. | 5 | 276.7857 | 1383.9286 | 1550 | DDP | В течение 45 календарных дней со дня заключения договора | г.Астана, пр.Кабанбай батыра, 53, 8 блок, 5 этаж
155 | Воронка из полипропилена | подпункты 6, 20 | Воронка, диаметр 150 мм, автоклавируемая. Имеет внутреннюю выемку под углом 60° для быстрой фильтрации. Изготовлена из полипропилена. Размеры воронки должны подходить по размеру фильтровальной бумаги. | шт. | 2 | 666.9643 | 1333.9286 | 1494 | DDP | В течение 45 календарных дней со дня заключения договора | г.Астана, пр.Кабанбай батыра, 53, 8 блок, 5 этаж
156 | Воронки для фильтрации | подпункты 6, 20 | Воронка, диам.80 мм. Имеет внутреннюю выемку под углом 60° для быстрой фильтрации. Материал Triplex. Внешние выемки позволяют воздуху свободно выходить при фильтрации. Размеры воронки подходят по размеры фильтровальной бумаги | шт. | 2 | 758.9286 | 1517.8571 | 1700 | DDP | В течение 45 календарных дней со дня заключения договора | г.Астана, пр.Кабанбай батыра, 53, 8 блок, 5 этаж
157 | Коническая колба Эрленмейера | подпункты 6, 20 | Коническая колба Эрленмейера, изготовлена из поликарбоната, объем 100 мл. | шт. | 2 | 872.3214 | 1744.6429 | 1954 | DDP | В течение 45 календарных дней со дня заключения договора | г.Астана, пр.Кабанбай батыра, 53, 8 блок, 5 этаж
158 | Коническая колба Эрленмейера. | подпункты 6, 20 | Коническая колба Эрленмейера, изготовлена из поликарбоната, объем 250 мл | шт. | 2 | 678.5804 | 1357.1607 | 1520.02 | DDP | В течение 45 календарных дней со дня заключения договора | г.Астана, пр.Кабанбай батыра, 53, 8 блок, 5 этаж
159 | Коническая колба Эрленмейера | подпункты 6, 20 | Коническая колба Эрленмейера, иготовлена из поликарбоната, объем 500 мл | шт. | 2 | 787.5 | 1575 | 1764 | DDP | В течение 45 календарных дней со дня заключения договора | г.Астана, пр.Кабанбай батыра, 53, 8 блок, 5 этаж
160 | Контейнер для отходов | подпункты 6, 20 | Контейнер для отходов, объем 20 л. В наличии закрывающаяся крышка, для сбора отходов всех классов (игл, скарификаторов, пробирок, перчаток, шприцов, пипеток и т.п.), многоразовый. | шт. | 5 | 4776.79 | 23883.95 | 26750.024 | DDP | В течение 45 календарных дней со дня заключения договора | г.Астана, пр.Кабанбай батыра, 53, 8 блок, 5 этаж
161 | Контейнер для отходов | подпункты 6, 20 | Контейнер для отходов, объем 40 л.В наличии закрывающаяся крышка, для сбора отходов всех классов (игл, скарификаторов, пробирок, перчаток, шприцов, пипеток и т.п.), многоразовый. | шт. | 2 | 8209.82 | 16419.64 | 18389.9968 | DDP | В течение 45 календарных дней со дня заключения договора | г.Астана, пр.Кабанбай батыра, 53, 8 блок, 5 этаж
162 | Пробирки конические полипропиленовые | подпункты 6, 20 | Пробирки объемом 15 мл. Изготовлены из полипропилена. Размер 17х120 мм. В упаковке не менее 50 штук. | упаковка | 5 | 1200.89 | 6004.45 | 6724.984 | DDP | В течение 45 календарных дней со дня заключения договора | г.Астана, пр.Кабанбай батыра, 53, 8 блок, 5 этаж
163 | Цилиндр мерный РР, 25 мл | подпункты 6, 20 | Цилиндр мерный. Изготовлен из полипропилена. Имеет высокую химическую устойчивость, автоклавируется при 120°С. Объем 25 мл. | шт. | 2 | 303.5714 | 607.1429 | 680 | DDP | В течение 45 календарных дней со дня заключения договора | г.Астана, пр.Кабанбай батыра, 53, 8 блок, 5 этаж
164 | Цилиндр мерный РР, 50 мл | подпункты 6, 20 | Цилиндр мерный. Изготовлен из полипропилена. Имеет высокую химическую устойчивость, автоклавируется при 120°С. Объем 50 мл. | шт. | 2 | 357.1429 | 714.2857 | 800 | DDP | В течение 45 календарных дней со дня заключения договора | г.Астана, пр.Кабанбай батыра, 53, 8 блок, 5 этаж
165 | Цилиндр мерный РР, 500 мл | подпункты 6, 20 | Цилиндр мерный. Изготовлен из полипропилена. Имеет высокую химическую устойчивость, автоклавируется при 120°С.Объем 500 мл. | шт. | 2 | 941.9643 | 1883.9286 | 2110 | DDP | В течение 45 календарных дней со дня заключения договора | г.Астана, пр.Кабанбай батыра, 53, 8 блок, 5 этаж
166 | Цилиндр мерный РР, 250 мл | подпункты 6, 20 | Цилиндр мерный. Изготовлен из полипропилена. Имеет высокую химическую устойчивость, автоклавируется при 120°С. Объем 250 мл. | шт. | 2 | 616.0714 | 1232.1429 | 1380 | DDP | В течение 45 календарных дней со дня заключения договора | г.Астана, пр.Кабанбай батыра, 53, 8 блок, 5 этаж
167 | Цилиндр мерный РР, 1000 мл | подпункты 6, 20 | Цилиндр мерный. Изготовлен из полипропилена. Имеет высокую химическую устойчивость, автоклавируется при 120°С. Объем 1000 мл. | шт. | 1 | 1415.1786 | 1415.1786 | 1585 | DDP | В течение 45 календарных дней со дня заключения договора | г.Астана, пр.Кабанбай батыра, 53, 8 блок, 5 этаж
168 | Цилиндр мерный РР, 2000 мл | подпункты 6, 20 | Цилиндр мерный. Изготовлен из полипропилена. Имеет высокую химическую устойчивость, автоклавируется при 120°С. Объем 2000 мл. | шт. | 1 | 3403.5714 | 3403.5714 | 3812 | DDP | В течение 45 календарных дней со дня заключения договора | г.Астана, пр.Кабанбай батыра, 53, 8 блок, 5 этаж
169 | Вода деионизированная | подпункты 6, 20 | вода для молекулярно биологических исследований, плотность (г 20°С/4°С ) 1.00, температура плавления 0 °С, масса 18.01г/моль, флакон не менее 500 мл | флакон | 2 | 8375.8929 | 16751.7857 | 18762 | DDP | В течение 60 календарных дней со дня заключения договора | г.Астана, пр.Кабанбай батыра, 53, 8 блок, 5 этаж
170 | агароза | подпункты 6, 20 | агароза для молекулярной биологии, в упаковке – не менее 500гр | упаковка | 1 | 52576.7857 | 52576.7857 | 58886 | DDP | В течение 60 календарных дней со дня заключения договора | г.Астана, пр.Кабанбай батыра, 53, 8 блок, 5 этаж
171 | ацетат натрия | подпункты 6, 20 | Безводный для молекулярной биологии, C2H3NaO2, чистота не менее 99 %, в упаковке – не менее 500 гр | упаковка | 2 | 9850.8929 | 19701.7857 | 22066 | DDP | В течение 60 календарных дней со дня заключения договора | г.Астана, пр.Кабанбай батыра, 53, 8 блок, 5 этаж
172 | панкреатин | подпункты 6, 20 | из свиной поджелудочной железы, амилаза минимальная концентрация не менее 22500 FIP-U / г, липаза минимальная концентрация не менее 22500 FIP-U / г, протеазы минимальная концентрация не менее 1050 FIP-U / г, упаковка – не менее 100гр | упаковка | 1 | 44380.3571 | 44380.3571 | 49706 | DDP | В течение 60 календарных дней со дня заключения договора | г.Астана, пр.Кабанбай батыра, 53, 8 блок, 5 этаж
173 | пепсин | подпункты 6, 20 | Из желудка свиньи, Минимальная активность 0,7 FIP-U/mg. рН (2% H2O) 4.0 - 5.0, сухой порошок, упаковка – не менее 100 гр | флакон | 1 | 44755.3571 | 44755.3571 | 50126 | DDP | В течение 60 календарных дней со дня заключения договора | г.Астана, пр.Кабанбай батыра, 53, 8 блок, 5 этаж
174 | химотрипсин | подпункты 6, 20 | Сухой, из бычьей поджелудочной железы, без соли, лиофилизированный порошок, упаковка не менее 10 гр | упаковка | 1 | 144018.75 | 144018.75 | 161301 | DDP | В течение 60 календарных дней со дня заключения договора | г.Астана, пр.Кабанбай батыра, 53, 8 блок, 5 этаж
175 | Ready Reaction Cycle Sequencing Kit | подпункты 6, 20 | Набор должен включать в себя: не менее 10 пробирок по 800 мкл готовой реакционной смеси, пробирку с праймером М13, контрольную ДНК pГЭМ, 5 флаконов по 12 мл секвенирующего буфера. набор на менее чем на 1000 реакций. | упаковка | 1 | 2599838.3929 | 2599838.3929 | 2911819 | DDP | В течение 60 календарных дней со дня заключения договора | г.Астана, пр.Кабанбай батыра, 53, 8 блок, 5 этаж
176 | Hi-Di Формамид | подпункты 6, 20 | Не менее 25 мл во флаконе. Для проведения генетического анализа, электрокинетической инъекции при капиллярном электрофорезе. | упаковка | 2 | 11319.6429 | 22639.2857 | 25356 | DDP | В течение 60 календарных дней со дня заключения договора | г.Астана, пр.Кабанбай батыра, 53, 8 блок, 5 этаж
177 | Taq ДНК-полимераза | подпункты 6, 20 | Taq ДНК-полимераза 500 e.a. 5 e.a./мкл в комлекте с буфером | упаковка | 5 | 51656.25 | 258281.25 | 289275 | DDP | В течение 60 календарных дней со дня заключения договора | г.Астана, пр.Кабанбай батыра, 53, 8 блок, 5 этаж
178 | протеиназа К | подпункты 6, 20 | в лиофилизированном виде, выделенная из Tritirachium, в упаковке не менее 100 мг | упаковка | 1 | 28003.5714 | 28003.5714 | 31364 | DDP | В течение 60 календарных дней со дня заключения договора | г.Астана, пр.Кабанбай батыра, 53, 8 блок, 5 этаж
179 | Интеркалирующий краситель SYBR-green для электрофореза | подпункты 6, 20 | Интеркалирующий краситель для окрашивания ДНК, свободный от бактериальной ДНК , концентрация: 10X концентрированный раствор, объем не менее 1 мл | упаковка | 1 | 167271.4286 | 167271.4286 | 187344 | DDP | В течение 60 календарных дней со дня заключения договора | г.Астана, пр.Кабанбай батыра, 53, 8 блок, 5 этаж
180 | Набор dNTP | подпункты 6, 20 | Набор дизоксинуклеотидов dATP, dTTP, dCTP, dGTP, 100 mM растворов в каждом, объем не менее 4х1 мл, готовые растворы 100 мМ, высокой чистоты для амплификации, дидезокси секвенирования, мечения, к-ДНК синтеза, ≥ 98% трифосфатов | набор | 1 | 153769.6429 | 153769.6429 | 172222 | DDP | В течение 60 календарных дней со дня заключения договора | г.Астана, пр.Кабанбай батыра, 53, 8 блок, 5 этаж
181 | слайды для ДНК комет | подпункты 6, 20 | Микрослайды со специальной поверхностью для постановки метода ДНК комет. В упаковке 5 пачек по 25 слайдов. | упаковка | 2 | 266035.7143 | 532071.4286 | 595920 | DDP | В течение 60 календарных дней со дня заключения договора | г.Астана, пр.Кабанбай батыра, 53, 8 блок, 5 этаж
182 | TBE 10x | подпункты 6, 20 | Буфер для электрофореза, Уровень качества GMP, свободно от ДНКазы, РНКазы, в упаковке не менее 1 литра | литр | 2 | 12976.7857 | 25953.5714 | 29068 | DDP | В течение 60 календарных дней со дня заключения договора | г.Астана, пр.Кабанбай батыра, 53, 8 блок, 5 этаж
183 | ТАЕ 10Х | подпункты 6, 20 | Буфер для электрофореза, для молекулярной биологии, свободный от ДНКазы, РНКазы, подходящий для электрофореза и для гель-электрофореза, в упаковке не менее 1 литра | литр | 2 | 13676.7857 | 27353.5714 | 30636 | DDP | В течение 60 календарных дней со дня заключения договора | г.Астана, пр.Кабанбай батыра, 53, 8 блок, 5 этаж
184 | вода без нуклеаз | подпункты 6, 20 | Вода высоко очищенная без нуклеаз для молекулярной биологии, приготовленный без использования DEPC (диэтилпирокарбонатом), в упаковке не менее 1 литра | упаковка | 1 | 18752.6786 | 18752.6786 | 21003 | DDP | В течение 60 календарных дней со дня заключения договора | г.Астана, пр.Кабанбай батыра, 53, 8 блок, 5 этаж
185 | Контейнер для сбора образцов Stool collection container в комплекте упаковочным и транспорт пакетами | подпункты 6, 20 | Контейнер для сбора образцов Stool collection container в комплекте упаковочным и транспорт пакетами, контейнер включает: Ziplocbags, Thermosafe shipping container, упаковка для транспорта | набор | 3 | 157633.9286 | 472901.7857 | 529650 | DDP | В течение 60 календарных дней со дня заключения договора | г.Астана, пр.Кабанбай батыра, 53, 8 блок, 5 этаж
186 | Пробирка коническая 50 мл | подпункты 6, 20 | Пробирка 50 мл, 30х115, коническая., градуированная, с винтовой крышкой, плоскодонная, в упаковке не менее 50 штук | упаковка | 10 | 1603.5714 | 16035.7143 | 17960 | DDP | В течение 60 календарных дней со дня заключения договора | г.Астана, пр.Кабанбай батыра, 53, 8 блок, 5 этаж
187 | Набор для выделения ДНК Power Soil TM kit | подпункты 6, 20 | Power Soil TM kit, набор для выделения ДНК Kit (100 реакций), Образцы ДНК: происхождение из почвы, фекалии, размер ДНК> 50 кб, оптимизированный для образцов, содержащих высоким содержанием гуминовых кислот, например, компост, морских отложений, а также образцов фекалий, для 100 реакции. | Набор | 1 | 198549.1071 | 198549.1071 | 222375 | DDP | В течение 60 календарных дней со дня заключения договора | г.Астана, пр.Кабанбай батыра, 53, 8 блок, 5 этаж
188 | Набор для выделения РНК из фекалий (PowerMicrobiom PNA Isolation) 50 реакции | подпункты 6, 20 | Набор для выделения РНК из фекалий (PowerMicrobiom PNA Isolation), происхождения РНК микроорганизмов, связывающую способность / выделение до 40 мкг / Спин-фильтр, Образец материала 0,25 г стула, для 50 реакции | Набор | 1 | 231361.6071 | 231361.6071 | 259125 | DDP | В течение 60 календарных дней со дня заключения договора | г.Астана, пр.Кабанбай батыра, 53, 8 блок, 5 этаж
189 | Криопробирки, 4мл | подпункты 6, 20 | Криопробирки из высококачественного PP, с рабочим объемом не менее 4 мл, стерильные, сертифицированы на отсутствие токсинов, РНКаз, ДНКаз, человеческой ДНК. В упаковке не менее 100 штук. | упаковка | 8 | 7190.1786 | 57521.4286 | 64424 | DDP | В течение 60 календарных дней со дня заключения договора | г.Астана, пр.Кабанбай батыра, 53, 8 блок, 5 этаж
190 | Набор для консервации РНК | подпункты 6, 20 | Набор для консервации РНК, объем не менее 100 мл, для хранения РНК. | набор | 2 | 33254.4643 | 66508.9286 | 74490 | DDP | В течение 60 календарных дней со дня заключения договора | г.Астана, пр.Кабанбай батыра, 53, 8 блок, 5 этаж
191 | пробирки типа эппендорф - 2 ml eppendorff tube | подпункты 6, 20 | пробирки типа эппендорф с колпачком, объем - 2,0 мл, в упаковке 1000 штук | упаковка | 10 | 18452.6786 | 184526.7857 | 206670 | DDP | В течение 60 календарных дней со дня заключения договора | г.Астана, пр.Кабанбай батыра, 53, 8 блок, 5 этаж
192 | Наконечники 1 мл с фильтрами | подпункты 6, 20 | Наконечники с фильтром, объем 100 - 1000 мкл, стерильные, 100 штук в штативе, подходящие для пипеток типа Gilson, Eppendorf, Thermo Labsystems, Biohit. | упаковка | 10 | 3223.2143 | 32232.1429 | 36100 | DDP | В течение 60 календарных дней со дня заключения договора | г.Астана, пр.Кабанбай батыра, 53, 8 блок, 5 этаж
193 | Наконечники с фильтрами 200 мкл | подпункты 6, 20 | Наконечники с фильтром 1-200 мкл, стерильные, 96 штук в штативе, подходящие для пипеток типа Gilson, Eppendorf, Thermo Labsystems, Biohit. | упаковка | 10 | 2991.0714 | 29910.7143 | 33500 | DDP | В течение 60 календарных дней со дня заключения договора | г.Астана, пр.Кабанбай батыра, 53, 8 блок, 5 этаж
194 | Наконечники с фильтрами 1-20 мкл | подпункты 6, 20 | Наконечники с фильтром 0,5-20 мкл, стерильные, 96 штук в штативе, подходящие для пипеток типа Gilson, Eppendorf, Thermo Labsystems, Biohit. | упаковка | 30 | 3223.2143 | 96696.4286 | 108300 | DDP | В течение 60 календарных дней со дня заключения договора | г.Астана, пр.Кабанбай батыра, 53, 8 блок, 5 этаж
195 | Смесь ДНК-маркеров 100-10000 п.н., для экспресс-анализа | подпункты 6, 20 | Смесь ДНК-маркеров 1000-10000 п.н., концентрация должна быть не менее 0,1 мкг/мкл, в упковке 600 мкл. | упаковка | 2 | 49756.25 | 99512.5 | 111454 | DDP | В течение 60 календарных дней со дня заключения договора | г.Астана, пр.Кабанбай батыра, 53, 8 блок, 5 этаж
196 | Этидиум бромид в растворе | подпункты 6, 20 | Ethidium bromide solution (рствор этидиум бромида); класс - для флуоресценции концентрации ~ 1% в H2O, в упаковке не менее 50 мл | упаковка | 1 | 15126.7857 | 15126.7857 | 16942 | DDP | В течение 60 календарных дней со дня заключения договора | г.Астана, пр.Кабанбай батыра, 53, 8 блок, 5 этаж
197 | Polyoxyethanyl-α-tocopherylsebacate | подпункты 6, 20 | Polyoxyethanyl-α-tocopherylsebacate (15 wt. % inH2O; 10 ml ), в упаковке не менее10 мл | упаковка | 1 | 15176.7857 | 15176.7857 | 16998 | DDP | В течение 60 календарных дней со дня заключения договора | г.Астана, пр.Кабанбай батыра, 53, 8 блок, 5 этаж
198 | Холестерол | подпункты 6, 20 | В упаковке не менее 250 мг | упаковка | 1 | 15776.7857 | 15776.7857 | 17670 | DDP | В течение 60 календарных дней со дня заключения договора | г.Астана, пр.Кабанбай батыра, 53, 8 блок, 5 этаж
199 | Набор для выделения лимфоцитов крови | подпункты 6, 20 | Набор для выделения лимфоцитов из переферической крови. Компоненты набора: (Достаточно, чтобы выполнить 5 экспериментов), хранение: Lymphosep (4 ° С), В комплекте: шприц, пастеровские пипетки, 70% спирт, конические центрифужные пробирки. | набор | 1 | 46232.1429 | 46232.1429 | 51780 | DDP | В течение 60 календарных дней со дня заключения договора | г.Астана, пр.Кабанбай батыра, 53, 8 блок, 5 этаж
200 | Набор (kit) для изоляции колоноцитов для анализа | подпункты 6, 20 | Набор (kit) включает в себя 10 флаконов для сбора фекалий (для 0.5г образца); Тарнспортный/диспергирующий раствор (SCSR-T, 200ml); среда Cushion (SCSR-C, 100ml); 10 фильтров (330 μm); 10 фильтров (40 μm); 1 руководство по использованию набора | набор | 1 | 86458.0357 | 86458.0357 | 96833 | DDP | В течение 60 календарных дней со дня заключения договора | г.Астана, пр.Кабанбай батыра, 53, 8 блок, 5 этаж
201 | желчь | подпункты 6, 20 | Bile bovine (Желчь бычья) ,сухая, нефракционированая, в упаковке не менее 100 гр | упаковка | 1 | 21552.6786 | 21552.6786 | 24139 | DDP | В течение 60 календарных дней со дня заключения договора | г.Астана, пр.Кабанбай батыра, 53, 8 блок, 5 этаж
202 | Диск с чистой культурой Escherichiacoli | подпункты 6, 20 | Диски Микротрол с чистой культурой микроорганизмов | штука | 1 | 62687.5 | 62687.5 | 70210 | DDP | В течение 70 календарных дней со дня заключения договора | г.Астана, пр.Кабанбай батыра, 53, 8 блок, 5 этаж
203 | Диск с чистой культурой Klebsiellapneumonia | подпункты 6, 20 | Диски Микротрол с чистой культурой микроорганизмов | штука | 1 | 66223.2143 | 66223.2143 | 74170 | DDP | В течение 70 календарных дней со дня заключения договора | г.Астана, пр.Кабанбай батыра, 53, 8 блок, 5 этаж
204 | Диск с чистой культурой Pseudomonasaeruginosa | подпункты 6, 20 | Диски Микротрол с чистой культурой микроорганизмов | штука | 1 | 62687.5 | 62687.5 | 70210 | DDP | В течение 70 календарных дней со дня заключения договора | г.Астана, пр.Кабанбай батыра, 53, 8 блок, 5 этаж
205 | Диск с чистой культурой Salmonellatyphimurium | подпункты 6, 20 | Диски Микротрол с чистой культурой микроорганизмов | штука | 1 | 62687.5 | 62687.5 | 70210 | DDP | В течение 70 календарных дней со дня заключения договора | г.Астана, пр.Кабанбай батыра, 53, 8 блок, 5 этаж
206 | Диск с чистой культурой Staphylococcusaureus | подпункты 6, 20 | Диски Микротрол с чистой культурой микроорганизмов | штука | 1 | 62687.5 | 62687.5 | 70210 | DDP | В течение 70 календарных дней со дня заключения договора | г.Астана, пр.Кабанбай батыра, 53, 8 блок, 5 этаж
207 | Диск с чистой культурой Staphylococcusaureus | подпункты 6, 20 | Диски Микротрол с чистой культурой микроорганизмов | штука | 1 | 62687.5 | 62687.5 | 70210 | DDP | В течение 70 календарных дней со дня заключения договора | г.Астана, пр.Кабанбай батыра, 53, 8 блок, 5 этаж
208 | Диск с чистой культурой Staphylococcusepidermidis | подпункты 6, 20 | Диски Микротрол с чистой культурой микроорганизмов | штука | 1 | 62687.5 | 62687.5 | 70210 | DDP | В течение 70 календарных дней со дня заключения договора | г.Астана, пр.Кабанбай батыра, 53, 8 блок, 5 этаж
209 | Диск с чистой культурой Enterococcusfaecalis | подпункты 6, 20 | Диски Микротрол с чистой культурой микроорганизмов | штука | 1 | 62687.5 | 62687.5 | 70210 | DDP | В течение 70 календарных дней со дня заключения договора | г.Астана, пр.Кабанбай батыра, 53, 8 блок, 5 этаж
210 | Диск с чистой культурой Streptococcuspneumoniae | подпункты 6, 20 | Диски Микротрол с чистой культурой микроорганизмов | штука | 1 | 62687.5 | 62687.5 | 70210 | DDP | В течение 70 календарных дней со дня заключения договора | г.Астана, пр.Кабанбай батыра, 53, 8 блок, 5 этаж
211 | Диск с чистой культурой Streptococcuspyogenes | подпункты 6, 20 | Диски Микротрол с чистой культурой микроорганизмов | штука | 1 | 62687.5 | 62687.5 | 70210 | DDP | В течение 70 календарных дней со дня заключения договора | г.Астана, пр.Кабанбай батыра, 53, 8 блок, 5 этаж
212 | Диск с чистой культурой Escherichiacoli | подпункты 6, 20 | Диски Микротрол с чистой культурой микроорганизмов | штука | 1 | 62687.5 | 62687.5 | 70210 | DDP | В течение 70 календарных дней со дня заключения договора | г.Астана, пр.Кабанбай батыра, 53, 8 блок, 5 этаж
213 | Диск с чистой культурой Pseudomonasaeruginosa | подпункты 6, 20 | Диски Микротрол с чистой культурой микроорганизмов | штука | 1 | 62687.5 | 62687.5 | 70210 | DDP | В течение 70 календарных дней со дня заключения договора | г.Астана, пр.Кабанбай батыра, 53, 8 блок, 5 этаж
214 | Диск с чистой культурой Candida albicans | подпункты 6, 20 | Диски Микротрол с чистой культурой микроорганизмов | штука | 1 | 66223.2143 | 66223.2143 | 74170 | DDP | В течение 70 календарных дней со дня заключения договора | г.Астана, пр.Кабанбай батыра, 53, 8 блок, 5 этаж
215 | Диск с чистой культурой Bacteroides fragilis | подпункты 6, 20 | Диски Микротрол с чистой культурой микроорганизмов | штука | 1 | 56129.4643 | 56129.4643 | 62865 | DDP | В течение 70 календарных дней со дня заключения договора | г.Астана, пр.Кабанбай батыра, 53, 8 блок, 5 этаж
216 | Диск с чистой культурой Clostridium perfringens | подпункты 6, 20 | Диски Микротрол с чистой культурой микроорганизмов | штука | 1 | 56129.4643 | 56129.4643 | 62865 | DDP | В течение 70 календарных дней со дня заключения договора | г.Астана, пр.Кабанбай батыра, 53, 8 блок, 5 этаж
217 | Диск с чистой культурой Staphylococcus aureus | подпункты 6, 20 | Диски Микротрол с чистой культурой микроорганизмов | штука | 1 | 46187.5 | 46187.5 | 51730 | DDP | В течение 70 календарных дней со дня заключения договора | г.Астана, пр.Кабанбай батыра, 53, 8 блок, 5 этаж
218 | газогенерирующая пакетная система | подпункты 6, 20 | пакетная система включает: специальный пакет с индикатором и реагентный пакет, пакет на 2 чашки, в упаковке не менее 20 шт | упаковка | 5 | 41848.2143 | 209241.0714 | 234350 | DDP | В течение 60 календарных дней со дня заключения договора | г.Астана, пр.Кабанбай батыра, 53, 9 блок, 5 этаж
219 | коллаген фармацевтический | подпункты 6, 20 | пригодный для использования в фарм и пищевой промышленности, сухой 500 гр | упаковка | 5 | 22466.9643 | 112334.8214 | 125815 | DDP | В течение 60 календарных дней со дня заключения договора | г.Астана, пр.Кабанбай батыра, 53, 8 блок, 5 этаж
220 | Праймер CYP3A4 F: CTGAAGCACAGTGCTTACCCAT | подпункты 6, 20 | Праймеры для генотипирования, HPLCочистки, концентрация 0,2µmol | штука | 1 | 7589.2857 | 7589.2857 | 8500 | DDP | В течение 60 календарных дней со дня заключения договора | г.Астана, пр.Кабанбай батыра, 53, 8 блок, 5 этаж
221 | Праймер CYP3A4 R: GGTGCCAGTGATGCAGCT | подпункты 6, 20 | Праймеры для генотипирования, HPLCочистки, концентрация 0,2µmol | штука | 1 | 7589.2857 | 7589.2857 | 8500 | DDP | В течение 60 календарных дней со дня заключения договора | г.Астана, пр.Кабанбай батыра, 53, 8 блок, 5 этаж
222 | Праймер SLCO1B1 F: GAAACACTCTCTTATCTACATAGGTTGTTTA | подпункты 6, 20 | Праймеры для генотипирования, HPLCочистки, концентрация 0,2µmol | штука | 1 | 10456.25 | 10456.25 | 11711 | DDP | В течение 60 календарных дней со дня заключения договора | г.Астана, пр.Кабанбай батыра, 53, 8 блок, 5 этаж
223 | Праймер SLCO1B1 R: CCCCTATTCCACGAAGCAT | подпункты 6, 20 | Праймеры для генотипирования, HPLCочистки, концентрация 0,2µmol | штука | 1 | 7589.2857 | 7589.2857 | 8500 | DDP | В течение 60 календарных дней со дня заключения договора | г.Астана, пр.Кабанбай батыра, 53, 8 блок, 5 этаж
224 | Праймер MDR1 F-AgAAgCATgAgTTgTgAAgA | подпункты 6, 20 | Праймеры для генотипирования, HPLCочистки, концентрация 0,2µmol | штука | 1 | 7589.2857 | 7589.2857 | 8500 | DDP | В течение 60 календарных дней со дня заключения договора | г.Астана, пр.Кабанбай батыра, 53, 8 блок, 5 этаж
225 | Праймер MDR1 R-gCATAgTAAgCAgTAgggAg | подпункты 6, 20 | Праймеры для генотипирования, HPLCочистки, концентрация 0,2µmol | штука | 1 | 7589.2857 | 7589.2857 | 8500 | DDP | В течение 60 календарных дней со дня заключения договора | г.Астана, пр.Кабанбай батыра, 53, 8 блок, 5 этаж
226 | Липополисахарид | подпункты 6, 20 | Lipopolysaccharides from Escherichiacoli лиофилизированный порошок, подходящий для клеточных культур, в упаковке не менее 1 мг | упаковка | 1 | 13301.7857 | 13301.7857 | 14898 | DDP | В течение 60 календарных дней со дня заключения договора | г.Астана, пр.Кабанбай батыра, 53, 8 блок, 5 этаж
227 | Питательная среда RPMI с глутамином | подпункты 6, 20 | Питательная среда RPMI с глутамином, (L-glutamine and sodium bicarbonate), жидкая, стерильная, подходящая для клеточных культур, в упаковке 500 мл. | упаковка | 4 | 3071.4286 | 12285.7143 | 13760 | DDP | В течение 60 календарных дней со дня заключения договора | г.Астана, пр.Кабанбай батыра, 53, 8 блок, 5 этаж
228 | Питательная среда МРС-бульон | подпункты 6, 20 | Агар MRS для культивирования лактобактерии, в упаковке 500 гр. | упаковка | 5 | 26503.5714 | 132517.8571 | 148420 | DDP | В течение 60 календарных дней со дня заключения договора | г.Астана, пр.Кабанбай батыра, 53, 8 блок, 5 этаж
229 | Питательная среда МРС-агар | подпункты 6, 20 | MRS бульон, среда для культивирования лактобактерий, 500 г в упаковке. | упаковка | 5 | 32004.4643 | 160022.3214 | 179225 | DDP | В течение 60 календарных дней со дня заключения договора | г.Астана, пр.Кабанбай батыра, 53, 8 блок, 5 этаж
230 | молочный агар Эйкмана | подпункты 6, 20 | сухой порошок, подходящий для микробиологии, в упаковке не менее 500 гр | упаковка | 1 | 29378.5714 | 29378.5714 | 32904 | DDP | В течение 60 календарных дней со дня заключения договора | г.Астана, пр.Кабанбай батыра, 53, 8 блок, 5 этаж
231 | халат лабораторный | подпункты 6, 20 | Халат прямого силуэта, с застежкой на пуговицы, воротник – стойка (высота – 2,5 см), длинный рукав на манжете, два боковых накладных кармана. Цвет: белый. Размеры: 44/170 см – 5 штуки, 46/170 см - 4 штуки, 48/170 см – 2 штуки, 48/176 см - 4 штуки, 50/182 см – 2 штуки, 52/182 см - 2 штуки, 54/188 - 1 штука, 56/188 - 1 штука. | штука | 21 | 3100 | 65100 | 72912 | DDP | в течение 30 календарных дней со дня подписания договора | г.Астана, пр.Кабанбай батыра, 53, 8 блок, 5 этаж
232 | SCN5A Exon2- F 5’-CCAGAAGCAGGATGAGAA-3’ | подпункты 6, 20 | Праймеры для генотипирования, HPLCочистки, концентрация 0,2µmol | упаковка | 1 | 7590.1786 | 7590.1786 | 8501 | DDP | В течение 60 календарных дней со дня подписания договора | г.Астана, пр.Кабанбай батыра, 53, 8 блок, 5 этаж
233 | SCN5A Exon2- R 5’-AGAAGGGTAGGCAGGGCT-3’ | подпункты 6, 20 | Праймеры для генотипирования, HPLCочистки, концентрация 0,2µmol | упаковка | 1 | 7590.1786 | 7590.1786 | 8501 | DDP | В течение 60 календарных дней со дня подписания договора | г.Астана, пр.Кабанбай батыра, 53, 8 блок, 5 этаж
234 | SCN5A Exon3- F 5’-AGTCCAAGGGCTCTGAGCCAA-3’ | подпункты 6, 20 | Праймеры для генотипирования, HPLCочистки, концентрация 0,2µmol | упаковка | 1 | 7590.1786 | 7590.1786 | 8501 | DDP | В течение 60 календарных дней со дня подписания договора | г.Астана, пр.Кабанбай батыра, 53, 8 блок, 5 этаж
235 | SCN5A Exon3- R 5’-GGTACTCAGCAGGTATTAACTGCAA-3’ | подпункты 6, 20 | Праймеры для генотипирования, HPLCочистки, концентрация 0,2µmol | упаковка | 1 | 7590.1786 | 7590.1786 | 8501 | DDP | В течение 60 календарных дней со дня подписания договора | г.Астана, пр.Кабанбай батыра, 53, 8 блок, 5 этаж
236 | SCN5A Exon4- F 5’-GGTAGCACTGTCCTGGCAGTGAT-3’ | подпункты 6, 20 | Праймеры для генотипирования, HPLCочистки, концентрация 0,2µmol | упаковка | 1 | 7590.1786 | 7590.1786 | 8501 | DDP | В течение 60 календарных дней со дня подписания договора | г.Астана, пр.Кабанбай батыра, 53, 8 блок, 5 этаж
237 | SCN5A Exon4- R 5’-CCTGGACTCAAGTCCCCCTTC-3’ | подпункты 6, 20 | Праймеры для генотипирования, HPLCочистки, концентрация 0,2µmol | упаковка | 1 | 7590.1786 | 7590.1786 | 8501 | DDP | В течение 60 календарных дней со дня подписания договора | г.Астана, пр.Кабанбай батыра, 53, 8 блок, 5 этаж
238 | SCN5A Exon4- F 5’-GGTAGCACTGTCCTGGCAGTGAT-3’ | подпункты 6, 20 | Праймеры для генотипирования, HPLCочистки, концентрация 0,2µmol | упаковка | 1 | 7590.1786 | 7590.1786 | 8501 | DDP | В течение 60 календарных дней со дня подписания договора | г.Астана, пр.Кабанбай батыра, 53, 8 блок, 5 этаж
239 | SCN5A Exon4-R 5’-CCTGGACTCAAGTCCCCCTTC-3’ | подпункты 6, 20 | Праймеры для генотипирования, HPLCочистки, концентрация 0,2µmol | упаковка | 1 | 7590.1786 | 7590.1786 | 8501 | DDP | В течение 60 календарных дней со дня подписания договора | г.Астана, пр.Кабанбай батыра, 53, 8 блок, 5 этаж
240 | SCN5A Exon5-F 5’-TCACTCCACGTAAGGAACCTG -3’ | подпункты 6, 20 | Праймеры для генотипирования, HPLCочистки, концентрация 0,2µmol | упаковка | 1 | 7590.1786 | 7590.1786 | 8501 | DDP | В течение 60 календарных дней со дня подписания договора | г.Астана, пр.Кабанбай батыра, 53, 8 блок, 5 этаж
241 | SCN5A Exon5-R 5’-ATGTGGACTGCAGGGAGGAAGC-3’ | подпункты 6, 20 | Праймеры для генотипирования, HPLCочистки, концентрация 0,2µmol | упаковка | 1 | 7590.1786 | 7590.1786 | 8501 | DDP | В течение 60 календарных дней со дня подписания договора | г.Астана, пр.Кабанбай батыра, 53, 8 блок, 5 этаж
242 | SCN5A Exon6-F 5’ -CCTTTCCTCCTCTCACTGTCTGT-3’ | подпункты 6, 20 | Праймеры для генотипирования, HPLCочистки, концентрация 0,2µmol | упаковка | 1 | 7590.1786 | 7590.1786 | 8501 | DDP | В течение 60 календарных дней со дня подписания договора | г.Астана, пр.Кабанбай батыра, 53, 8 блок, 5 этаж
243 | SCN5A Exon6-R 5’ -GGTATTCTGGTGACAGGCACATTC-3’ | подпункты 6, 20 | Праймеры для генотипирования, HPLCочистки, концентрация 0,2µmol | упаковка | 1 | 7590.1786 | 7590.1786 | 8501 | DDP | В течение 60 календарных дней со дня подписания договора | г.Астана, пр.Кабанбай батыра, 53, 8 блок, 5 этаж
244 | SCN5A Exon7- F 5’-TGACCCCGTGCTTGTTCTTGCCT-3’ | подпункты 6, 20 | Праймеры для генотипирования, HPLCочистки, концентрация 0,2µmol | упаковка | 1 | 7590.1786 | 7590.1786 | 8501 | DDP | В течение 60 календарных дней со дня подписания договора | г.Астана, пр.Кабанбай батыра, 53, 8 блок, 5 этаж
245 | SCN5A Exon7- R 5’-GTCTGCGGTCTCACAAAGTCTTC-3’ | подпункты 6, 20 | Праймеры для генотипирования, HPLCочистки, концентрация 0,2µmol | упаковка | 1 | 7590.1786 | 7590.1786 | 8501 | DDP | В течение 60 календарных дней со дня подписания договора | г.Астана, пр.Кабанбай батыра, 53, 8 блок, 5 этаж
246 | SCN5A Exon8- F 5’-CCTGGATGCAAGGCGGAAACT-3’ | подпункты 6, 20 | Праймеры для генотипирования, HPLCочистки, концентрация 0,2µmol | упаковка | 1 | 7590.1786 | 7590.1786 | 8501 | DDP | В течение 60 календарных дней со дня подписания договора | г.Астана, пр.Кабанбай батыра, 53, 8 блок, 5 этаж
247 | SCN5A Exon8- R 5’-:GGAGACTCCCCTGGCAGGACAA-3’ | подпункты 6, 20 | Праймеры для генотипирования, HPLCочистки, концентрация 0,2µmol | упаковка | 1 | 7590.1786 | 7590.1786 | 8501 | DDP | В течение 60 календарных дней со дня подписания договора | г.Астана, пр.Кабанбай батыра, 53, 8 блок, 5 этаж
248 | SCN5A Exon9- F 5’- GGGAGACAAGTCCAGCCCAGCAA-3’ | подпункты 6, 20 | Праймеры для генотипирования, HPLCочистки, концентрация 0,2µmol | упаковка | 1 | 7590.1786 | 7590.1786 | 8501 | DDP | В течение 60 календарных дней со дня подписания договора | г.Астана, пр.Кабанбай батыра, 53, 8 блок, 5 этаж
249 | SCN5A Exon9-R 5’ -AGCCCACACTTGCTGTCCCTTG-3’ | подпункты 6, 20 | Праймеры для генотипирования, HPLCочистки, концентрация 0,2µmol | упаковка | 1 | 7590.1786 | 7590.1786 | 8501 | DDP | В течение 60 календарных дней со дня подписания договора | г.Астана, пр.Кабанбай батыра, 53, 8 блок, 5 этаж
250 | SCN5A Exon10-F 5’- ACTTGGAAATGCCCTCACCCAGA-3’ | подпункты 6, 20 | Праймеры для генотипирования, HPLCочистки, концентрация 0,2µmol | упаковка | 1 | 7590.1786 | 7590.1786 | 8501 | DDP | В течение 60 календарных дней со дня подписания договора | г.Астана, пр.Кабанбай батыра, 53, 8 блок, 5 этаж
251 | SCN5A Exon10-R 5’- CACCTATAGGCACCATCAGTCAG-3’ | подпункты 6, 20 | Праймеры для генотипирования, HPLCочистки, концентрация 0,2µmol | упаковка | 1 | 7590.1786 | 7590.1786 | 8501 | DDP | В течение 60 календарных дней со дня подписания договора | г.Астана, пр.Кабанбай батыра, 53, 8 блок, 5 этаж
252 | SCN5A Exon11-F 5’ -AAACGTCCGTTCCTCCACTCT-3’ | подпункты 6, 20 | Праймеры для генотипирования, HPLCочистки, концентрация 0,2µmol | упаковка | 1 | 7590.1786 | 7590.1786 | 8501 | DDP | В течение 60 календарных дней со дня подписания договора | г.Астана, пр.Кабанбай батыра, 53, 8 блок, 5 этаж
253 | SCN5A Exon11-R 5’- AACCCACAGCTGGGATTACCATT-3’ | подпункты 6, 20 | Праймеры для генотипирования, HPLCочистки, концентрация 0,2µmol | упаковка | 1 | 7590.1786 | 7590.1786 | 8501 | DDP | В течение 60 календарных дней со дня подписания договора | г.Астана, пр.Кабанбай батыра, 53, 8 блок, 5 этаж
254 | SCN5A Exon12-F 5’- GCCAGTGGCTCAAAAGACAGGCT-3’ | подпункты 6, 20 | Праймеры для генотипирования, HPLCочистки, концентрация 0,2µmol | упаковка | 1 | 7590.1786 | 7590.1786 | 8501 | DDP | В течение 60 календарных дней со дня подписания договора | г.Астана, пр.Кабанбай батыра, 53, 8 блок, 5 этаж
255 | SCN5A Exon12-R 5’- CCTGGGCACTGGTCCGGCGCA-3’ | подпункты 6, 20 | Праймеры для генотипирования, HPLCочистки, концентрация 0,2µmol | упаковка | 1 | 7590.1786 | 7590.1786 | 8501 | DDP | В течение 60 календарных дней со дня подписания договора | г.Астана, пр.Кабанбай батыра, 53, 8 блок, 5 этаж
256 | SCN5A Exon12-F 5’- CACCACACATCACTGCTGGTGC-3’ | подпункты 6, 20 | Праймеры для генотипирования, HPLCочистки, концентрация 0,2µmol | упаковка | 1 | 7590.1786 | 7590.1786 | 8501 | DDP | В течение 60 календарных дней со дня подписания договора | г.Астана, пр.Кабанбай батыра, 53, 8 блок, 5 этаж
257 | SCN5A Exon12-R 5’- GGAACTGCTGATCAGTTTGGGAGA-3’ | подпункты 6, 20 | Праймеры для генотипирования, HPLCочистки, концентрация 0,2µmol | упаковка | 1 | 7590.1786 | 7590.1786 | 8501 | DDP | В течение 60 календарных дней со дня подписания договора | г.Астана, пр.Кабанбай батыра, 53, 8 блок, 5 этаж
258 | SCN5A Exon13-F 5’ -CCCTTTTCCCCAGCTGACGCAAA-3’ | подпункты 6, 20 | Праймеры для генотипирования, HPLCочистки, концентрация 0,2µmol | упаковка | 1 | 7590.1786 | 7590.1786 | 8501 | DDP | В течение 60 календарных дней со дня подписания договора | г.Астана, пр.Кабанбай батыра, 53, 8 блок, 5 этаж
259 | SCN5A Exon13-R 5’- GTCTAAAGCAGGCCAAGACAAATG-3’ | подпункты 6, 20 | Праймеры для генотипирования, HPLCочистки, концентрация 0,2µmol | упаковка | 1 | 7590.1786 | 7590.1786 | 8501 | DDP | В течение 60 календарных дней со дня подписания договора | г.Астана, пр.Кабанбай батыра, 53, 8 блок, 5 этаж
260 | SCN5A Exon14-F 5’ -AACTAACTCATTGGCTGTCC-3’ | подпункты 6, 20 | Праймеры для генотипирования, HPLCочистки, концентрация 0,2µmol | упаковка | 1 | 7590.1786 | 7590.1786 | 8501 | DDP | В течение 60 календарных дней со дня подписания договора | г.Астана, пр.Кабанбай батыра, 53, 8 блок, 5 этаж
261 | SCN5A Exon14-R 5’- CATTTGAGAGCCAGCTGCAG-3’ | подпункты 6, 20 | Праймеры для генотипирования, HPLCочистки, концентрация 0,2µmol | упаковка | 1 | 7590.1786 | 7590.1786 | 8501 | DDP | В течение 60 календарных дней со дня подписания договора | г.Астана, пр.Кабанбай батыра, 53, 8 блок, 5 этаж
262 | SCN5A Exon15-F 5’ -CTTTCCTATCCCAAACAATACCT-3’ | подпункты 6, 20 | Праймеры для генотипирования, HPLCочистки, концентрация 0,2µmol | упаковка | 1 | 7590.1786 | 7590.1786 | 8501 | DDP | В течение 60 календарных дней со дня подписания договора | г.Астана, пр.Кабанбай батыра, 53, 8 блок, 5 этаж
263 | SCN5A Exon15-R 5’ -CCCCACCATCCCCCATGCAGT-3’ | подпункты 6, 20 | Праймеры для генотипирования, HPLCочистки, концентрация 0,2µmol | упаковка | 1 | 7590.1786 | 7590.1786 | 8501 | DDP | В течение 60 календарных дней со дня подписания договора | г.Астана, пр.Кабанбай батыра, 53, 8 блок, 5 этаж
264 | SCN5A Exon16-F 5’-GAGCCAGAGACCTTCACAAGGTCCCCT-3’ | подпункты 6, 20 | Праймеры для генотипирования, HPLCочистки, концентрация 0,2µmol | упаковка | 1 | 7590.1786 | 7590.1786 | 8501 | DDP | В течение 60 календарных дней со дня подписания договора | г.Астана, пр.Кабанбай батыра, 53, 8 блок, 5 этаж
265 | SCN5A Exon16-R 5’ -TGAAAGAAGTCCATCATGTGCCAGCGA-3’ | подпункты 6, 20 | Праймеры для генотипирования, HPLCочистки, концентрация 0,2µmol | упаковка | 1 | 7590.1786 | 7590.1786 | 8501 | DDP | В течение 60 календарных дней со дня подписания договора | г.Астана, пр.Кабанбай батыра, 53, 8 блок, 5 этаж
266 | SCN5A Exon16-F5’- AACTACTCGGAGCTGAGGGA-3’ | подпункты 6, 20 | Праймеры для генотипирования, HPLCочистки, концентрация 0,2µmol | упаковка | 1 | 7590.1786 | 7590.1786 | 8501 | DDP | В течение 60 календарных дней со дня подписания договора | г.Астана, пр.Кабанбай батыра, 53, 8 блок, 5 этаж
267 | SCN5A Exon16-R 5’ -CCCTTGCCACTTACCACAAG-3’ | подпункты 6, 20 | Праймеры для генотипирования, HPLCочистки, концентрация 0,2µmol | упаковка | 1 | 7590.1786 | 7590.1786 | 8501 | DDP | В течение 60 календарных дней со дня подписания договора | г.Астана, пр.Кабанбай батыра, 53, 8 блок, 5 этаж
268 | SCN5A Exon17-F 5’ -GGGACTGGATGGCTTGGCATGGT-3’ | подпункты 6, 20 | Праймеры для генотипирования, HPLCочистки, концентрация 0,2µmol | упаковка | 1 | 7590.1786 | 7590.1786 | 8501 | DDP | В течение 60 календарных дней со дня подписания договора | г.Астана, пр.Кабанбай батыра, 53, 8 блок, 5 этаж
269 | SCN5A Exon17-R 5’- CGGGGAGTAGGGGGTGGCAATG-3’ | подпункты 6, 20 | Праймеры для генотипирования, HPLCочистки, концентрация 0,2µmol | упаковка | 1 | 7590.1786 | 7590.1786 | 8501 | DDP | В течение 60 календарных дней со дня подписания договора | г.Астана, пр.Кабанбай батыра, 53, 8 блок, 5 этаж
270 | SCN5A Exon17-F5’ -GCCCAGGGCCAGCTGCCCAGCT-3’ | подпункты 6, 20 | Праймеры для генотипирования, HPLCочистки, концентрация 0,2µmol | упаковка | 1 | 7590.1786 | 7590.1786 | 8501 | DDP | В течение 60 календарных дней со дня подписания договора | г.Астана, пр.Кабанбай батыра, 53, 8 блок, 5 этаж
271 | SCN5A Exon17-R 5’ -CTGTATATGTAGGTGCCTTATACATG-3’ | подпункты 6, 20 | Праймеры для генотипирования, HPLCочистки, концентрация 0,2µmol | упаковка | 1 | 7590.1786 | 7590.1786 | 8501 | DDP | В течение 60 календарных дней со дня подписания договора | г.Астана, пр.Кабанбай батыра, 53, 8 блок, 5 этаж
272 | SCN5A Exon18-F 5’ -AGGGTCTAAACCCCCAGGGTCA-3’ | подпункты 6, 20 | Праймеры для генотипирования, HPLCочистки, концентрация 0,2µmol | упаковка | 1 | 7590.1786 | 7590.1786 | 8501 | DDP | В течение 60 календарных дней со дня подписания договора | г.Астана, пр.Кабанбай батыра, 53, 8 блок, 5 этаж
273 | SCN5A Exon18-R 5’- CCCAGCTGGCTTCAGGGACAAA-3’ | подпункты 6, 20 | Праймеры для генотипирования, HPLCочистки, концентрация 0,2µmol | упаковка | 1 | 7590.1786 | 7590.1786 | 8501 | DDP | В течение 60 календарных дней со дня подписания договора | г.Астана, пр.Кабанбай батыра, 53, 8 блок, 5 этаж
274 | SCN5A Exon19-F 5’ -GAGGCCAAAGGCTGCTACTCAG-3’ | подпункты 6, 20 | Праймеры для генотипирования, HPLCочистки, концентрация 0,2µmol | упаковка | 1 | 7590.1786 | 7590.1786 | 8501 | DDP | В течение 60 календарных дней со дня подписания договора | г.Астана, пр.Кабанбай батыра, 53, 8 блок, 5 этаж
275 | SCN5A Exon19-R 5’- CCTGTCCCCTCTGGGTGGAACT-3’ | подпункты 6, 20 | Праймеры для генотипирования, HPLCочистки, концентрация 0,2µmol | упаковка | 1 | 7590.1786 | 7590.1786 | 8501 | DDP | В течение 60 календарных дней со дня подписания договора | г.Астана, пр.Кабанбай батыра, 53, 8 блок, 5 этаж
276 | SCN5A Exon20-F 5’- ACAGGCCCTGAGGTGGGCCTGA-3’ | подпункты 6, 20 | Праймеры для генотипирования, HPLCочистки, концентрация 0,2µmol | упаковка | 1 | 7590.1786 | 7590.1786 | 8501 | DDP | В течение 60 календарных дней со дня подписания договора | г.Астана, пр.Кабанбай батыра, 53, 8 блок, 5 этаж
277 | SCN5A Exon20-R 5’- TGACCTGACTTTCCAGCTGGAGA-3’ | подпункты 6, 20 | Праймеры для генотипирования, HPLCочистки, концентрация 0,2µmol | упаковка | 1 | 7590.1786 | 7590.1786 | 8501 | DDP | В течение 60 календарных дней со дня подписания договора | г.Астана, пр.Кабанбай батыра, 53, 8 блок, 5 этаж
278 | SCN5A Exon21-F 5’ -TCCAGGCTTCATGTCCACCTGTCT-3’ | подпункты 6, 20 | Праймеры для генотипирования, HPLCочистки, концентрация 0,2µmol | упаковка | 1 | 7590.1786 | 7590.1786 | 8501 | DDP | В течение 60 календарных дней со дня подписания договора | г.Астана, пр.Кабанбай батыра, 53, 8 блок, 5 этаж
279 | SCN5A Exon21-R 5’- TCTCCCGCACCGGCAATGGT-3’ | подпункты 6, 20 | Праймеры для генотипирования, HPLCочистки, концентрация 0,2µmol | упаковка | 1 | 7590.1786 | 7590.1786 | 8501 | DDP | В течение 60 календарных дней со дня подписания договора | г.Астана, пр.Кабанбай батыра, 53, 8 блок, 5 этаж
280 | SCN5A Exon22-F 5’- AGTGGGGAGCTGTTCCCATCCT-3’ | подпункты 6, 20 | Праймеры для генотипирования, HPLCочистки, концентрация 0,2µmol | упаковка | 1 | 7590.1786 | 7590.1786 | 8501 | DDP | В течение 60 календарных дней со дня подписания договора | г.Астана, пр.Кабанбай батыра, 53, 8 блок, 5 этаж
281 | SCN5A Exon22-R 5’- GGACCGCCTCCCACTCC-3’ | подпункты 6, 20 | Праймеры для генотипирования, HPLCочистки, концентрация 0,2µmol | упаковка | 1 | 7590.1786 | 7590.1786 | 8501 | DDP | В течение 60 календарных дней со дня подписания договора | г.Астана, пр.Кабанбай батыра, 53, 8 блок, 5 этаж
282 | SCN5A Exon23-F 5’- AGGAACTGAGCCACTTCTCT-3’ | подпункты 6, 20 | Праймеры для генотипирования, HPLCочистки, концентрация 0,2µmol | упаковка | 1 | 7590.1786 | 7590.1786 | 8501 | DDP | В течение 60 календарных дней со дня подписания договора | г.Астана, пр.Кабанбай батыра, 53, 8 блок, 5 этаж
283 | SCN5A Exon23-R 5’- AGGAAGGAAGTCCCTTCTCT-3’ | подпункты 6, 20 | Праймеры для генотипирования, HPLCочистки, концентрация 0,2µmol | упаковка | 1 | 7590.1786 | 7590.1786 | 8501 | DDP | В течение 60 календарных дней со дня подписания договора | г.Астана, пр.Кабанбай батыра, 53, 8 блок, 5 этаж
284 | SCN5A Exon24-F 5’ -CTCAAGCGAGGTACAGAATTAAATGA -3’ | подпункты 6, 20 | Праймеры для генотипирования, HPLCочистки, концентрация 0,2µmol | упаковка | 1 | 7590.1786 | 7590.1786 | 8501 | DDP | В течение 60 календарных дней со дня подписания договора | г.Астана, пр.Кабанбай батыра, 53, 8 блок, 5 этаж
285 | SCN5A Exon24-R 5’- GGGCTTTCAGATGCAGACACTGAT-3’ | подпункты 6, 20 | Праймеры для генотипирования, HPLCочистки, концентрация 0,2µmol | упаковка | 1 | 7590.1786 | 7590.1786 | 8501 | DDP | В течение 60 календарных дней со дня подписания договора | г.Астана, пр.Кабанбай батыра, 53, 8 блок, 5 этаж
286 | SCN5A Exon25-F 5’- GCCTGTCTGATCTCCCTGTGTGA-3’ | подпункты 6, 20 | Праймеры для генотипирования, HPLCочистки, концентрация 0,2µmol | упаковка | 1 | 7590.1786 | 7590.1786 | 8501 | DDP | В течение 60 календарных дней со дня подписания договора | г.Астана, пр.Кабанбай батыра, 53, 8 блок, 5 этаж
287 | SCN5A Exon25-R 5’ -AGATGGGACCTGGAGCCTGAGTG-3’ | подпункты 6, 20 | Праймеры для генотипирования, HPLCочистки, концентрация 0,2µmol | упаковка | 1 | 7590.1786 | 7590.1786 | 8501 | DDP | В течение 60 календарных дней со дня подписания договора | г.Астана, пр.Кабанбай батыра, 53, 8 блок, 5 этаж
288 | SCN5A Exon26-F 5’-CCATGCTGGGGCCTCTGAGAAC-3’ | подпункты 6, 20 | Праймеры для генотипирования, HPLCочистки, концентрация 0,2µmol | упаковка | 1 | 7590.1786 | 7590.1786 | 8501 | DDP | В течение 60 календарных дней со дня подписания договора | г.Астана, пр.Кабанбай батыра, 53, 8 блок, 5 этаж
289 | SCN5A Exon26-R 5’ -GGCTCTGATGGCTGGCCATGTG-3’ | подпункты 6, 20 | Праймеры для генотипирования, HPLCочистки, концентрация 0,2µmol | упаковка | 1 | 7590.1786 | 7590.1786 | 8501 | DDP | В течение 60 календарных дней со дня подписания договора | г.Астана, пр.Кабанбай батыра, 53, 8 блок, 5 этаж
290 | SCN5A Exon27-F 5’- CCCAGCGAGCACTTTCCATTTG-3’ | подпункты 6, 20 | Праймеры для генотипирования, HPLCочистки, концентрация 0,2µmol | упаковка | 1 | 7590.1786 | 7590.1786 | 8501 | DDP | В течение 60 календарных дней со дня подписания договора | г.Астана, пр.Кабанбай батыра, 53, 8 блок, 5 этаж
291 | SCN5A Exon27-R 5’ -GCTTCTCCGTCCAGCTGACTTGTA-3’ | подпункты 6, 20 | Праймеры для генотипирования, HPLCочистки, концентрация 0,2µmol | упаковка | 1 | 7590.1786 | 7590.1786 | 8501 | DDP | В течение 60 календарных дней со дня подписания договора | г.Астана, пр.Кабанбай батыра, 53, 8 блок, 5 этаж
292 | SCN5A Exon28-F 5’ -ACCAGTAGCCACAGTCTCTGTTG-3’ | подпункты 6, 20 | Праймеры для генотипирования, HPLCочистки, концентрация 0,2µmol | упаковка | 1 | 7590.1786 | 7590.1786 | 8501 | DDP | В течение 60 календарных дней со дня подписания договора | г.Астана, пр.Кабанбай батыра, 53, 8 блок, 5 этаж
293 | SCN5A Exon28-R 5’ -GAAGAGGCACAGCATGCTGTTGG-3’ | подпункты 6, 20 | Праймеры для генотипирования, HPLCочистки, концентрация 0,2µmol | упаковка | 1 | 7590.1786 | 7590.1786 | 8501 | DDP | В течение 60 календарных дней со дня подписания договора | г.Астана, пр.Кабанбай батыра, 53, 8 блок, 5 этаж
294 | SCN5A Exon28-F5’- AAGTGGGAGGCTGGCATCGAC-3’ | подпункты 6, 20 | Праймеры для генотипирования, HPLCочистки, концентрация 0,2µmol | упаковка | 1 | 7590.1786 | 7590.1786 | 8501 | DDP | В течение 60 календарных дней со дня подписания договора | г.Астана, пр.Кабанбай батыра, 53, 8 блок, 5 этаж
295 | SCN5A Exon28-R 5’ -GTGCTCTCCTCCGTGGCCACGC-3’ | подпункты 6, 20 | Праймеры для генотипирования, HPLCочистки, концентрация 0,2µmol | упаковка | 1 | 7590.1786 | 7590.1786 | 8501 | DDP | В течение 60 календарных дней со дня подписания договора | г.Астана, пр.Кабанбай батыра, 53, 8 блок, 5 этаж
296 | SCN5A Exon28-F 5’ -GAGCCCAGCCGTGGGCATCCT-3’ | подпункты 6, 20 | Праймеры для генотипирования, HPLCочистки, концентрация 0,2µmol | упаковка | 1 | 7590.1786 | 7590.1786 | 8501 | DDP | В течение 60 календарных дней со дня подписания договора | г.Астана, пр.Кабанбай батыра, 53, 8 блок, 5 этаж
297 | SCN5A Exon28-R 5’- GTCCCCACTCACCATGGGCAG-3’ | подпункты 6, 20 | Праймеры для генотипирования, HPLCочистки, концентрация 0,2µmol | упаковка | 1 | 7590.1786 | 7590.1786 | 8501 | DDP | В течение 60 календарных дней со дня подписания договора | г.Астана, пр.Кабанбай батыра, 53, 8 блок, 5 этаж
298 | SCN5A Exon28-F 5’-CCAACCAGATAAGCCTCATCAACA-3’ | подпункты 6, 20 | Праймеры для генотипирования, HPLCочистки, концентрация 0,2µmol | упаковка | 1 | 7590.1786 | 7590.1786 | 8501 | DDP | В течение 60 календарных дней со дня подписания договора | г.Астана, пр.Кабанбай батыра, 53, 8 блок, 5 этаж
299 | SCN5A Exon28-R 5’ -CCGCCTGCTGACGGAAGAGGA-3’ | подпункты 6, 20 | Праймеры для генотипирования, HPLCочистки, концентрация 0,2µmol | упаковка | 1 | 7590.1786 | 7590.1786 | 8501 | DDP | В течение 60 календарных дней со дня подписания договора | г.Астана, пр.Кабанбай батыра, 53, 8 блок, 5 этаж
300 | SCN5A Exon28-F 5’-TGCTGCAACGCTCTTTGAAGCAT-3’ | подпункты 6, 20 | Праймеры для генотипирования, HPLCочистки, концентрация 0,2µmol | упаковка | 1 | 7590.1786 | 7590.1786 | 8501 | DDP | В течение 60 календарных дней со дня подписания договора | г.Астана, пр.Кабанбай батыра, 53, 8 блок, 5 этаж
301 | SCN5A Exon28-R 5’ -AAAGGCTGCTTTTCAGTGTGTCCT-3’ | подпункты 6, 20 | Праймеры для генотипирования, HPLCочистки, концентрация 0,2µmol | упаковка | 1 | 7590.1786 | 7590.1786 | 8501 | DDP | В течение 60 календарных дней со дня подписания договора | г.Астана, пр.Кабанбай батыра, 53, 8 блок, 5 этаж
302 | MYH7 Exon 8 _ 9-F 5’-CTCTCACCTGCCTCCTTCTTGG-3’ | подпункты 6, 20 | Праймеры для генотипирования, HPLCочистки, концентрация 0,2µmol | упаковка | 1 | 7590.1786 | 7590.1786 | 8501 | DDP | В течение 60 календарных дней со дня подписания договора | г.Астана, пр.Кабанбай батыра, 53, 8 блок, 5 этаж
303 | MYH7 Exon 8 _ 9-R 5’ -GCTGAGCCTAGCAGATTCATGG-3’ | подпункты 6, 20 | Праймеры для генотипирования, HPLCочистки, концентрация 0,2µmol | упаковка | 1 | 7590.1786 | 7590.1786 | 8501 | DDP | В течение 60 календарных дней со дня подписания договора | г.Астана, пр.Кабанбай батыра, 53, 8 блок, 5 этаж
304 | MYH7 Exon 13-F 5’-CAGGCATGAACCACACACCTG-3’ | подпункты 6, 20 | Праймеры для генотипирования, HPLCочистки, концентрация 0,2µmol | упаковка | 1 | 7590.1786 | 7590.1786 | 8501 | DDP | В течение 60 календарных дней со дня подписания договора | г.Астана, пр.Кабанбай батыра, 53, 8 блок, 5 этаж
305 | MYH7 Exon 13-R 5’ -TCTCATCCCACCATGCCAGT-3’ | подпункты 6, 20 | Праймеры для генотипирования, HPLCочистки, концентрация 0,2µmol | упаковка | 1 | 7590.1786 | 7590.1786 | 8501 | DDP | В течение 60 календарных дней со дня подписания договора | г.Астана, пр.Кабанбай батыра, 53, 8 блок, 5 этаж
306 | MYH7 Exon 14-F 5’- TCACTCTTCCCAACAACCCTG-3’ | подпункты 6, 20 | Праймеры для генотипирования, HPLCочистки, концентрация 0,2µmol | упаковка | 1 | 7590.1786 | 7590.1786 | 8501 | DDP | В течение 60 календарных дней со дня подписания договора | г.Астана, пр.Кабанбай батыра, 53, 8 блок, 5 этаж
307 | MYH7 Exon 14-R 5’ -AGAAATAGCTGTTGAATGTGGG-3’ | подпункты 6, 20 | Праймеры для генотипирования, HPLCочистки, концентрация 0,2µmol | упаковка | 1 | 7590.1786 | 7590.1786 | 8501 | DDP | В течение 60 календарных дней со дня подписания договора | г.Астана, пр.Кабанбай батыра, 53, 8 блок, 5 этаж
308 | MYH7 Exon 15-F 5’- GCACAGCCCCAATGGCCA-3’ | подпункты 6, 20 | Праймеры для генотипирования, HPLCочистки, концентрация 0,2µmol | упаковка | 1 | 7590.1786 | 7590.1786 | 8501 | DDP | В течение 60 календарных дней со дня подписания договора | г.Астана, пр.Кабанбай батыра, 53, 8 блок, 5 этаж
309 | MYH7 Exon 15-R 5’ -ATGTGTTCTTGTTGGTGTCG-3’ | подпункты 6, 20 | Праймеры для генотипирования, HPLCочистки, концентрация 0,2µmol | упаковка | 1 | 7590.1786 | 7590.1786 | 8501 | DDP | В течение 60 календарных дней со дня подписания договора | г.Астана, пр.Кабанбай батыра, 53, 8 блок, 5 этаж
310 | MYH7 Exon 16-F 5’-GCAGAATCCATGTCACCTGTGTGA-3’ | подпункты 6, 20 | Праймеры для генотипирования, HPLCочистки, концентрация 0,2µmol | упаковка | 1 | 7590.1786 | 7590.1786 | 8501 | DDP | В течение 60 календарных дней со дня подписания договора | г.Астана, пр.Кабанбай батыра, 53, 8 блок, 5 этаж
311 | MYH7 Exon 16-R 5’-AATTGACCTGGCTCAGAACCTTG-3’ | подпункты 6, 20 | Праймеры для генотипирования, HPLCочистки, концентрация 0,2µmol | упаковка | 1 | 7590.1786 | 7590.1786 | 8501 | DDP | В течение 60 календарных дней со дня подписания договора | г.Астана, пр.Кабанбай батыра, 53, 8 блок, 5 этаж
312 | MYH7 Exon 19_20-F 5’-GCAGAATCCATGTCACCTGTGTGA-3’ | подпункты 6, 20 | Праймеры для генотипирования, HPLCочистки, концентрация 0,2µmol | упаковка | 1 | 7590.1786 | 7590.1786 | 8501 | DDP | В течение 60 календарных дней со дня подписания договора | г.Астана, пр.Кабанбай батыра, 53, 8 блок, 5 этаж
313 | MYH7 Exon 19_20-R 5’-AGCATCAGAGGAGTCAATGGAA-3’ | подпункты 6, 20 | Праймеры для генотипирования, HPLCочистки, концентрация 0,2µmol | упаковка | 1 | 7590.1786 | 7590.1786 | 8501 | DDP | В течение 60 календарных дней со дня подписания договора | г.Астана, пр.Кабанбай батыра, 53, 8 блок, 5 этаж
314 | MYH7 Exon 22-F 5’-GGTTTCAGGACCTCAGGTAGGAA-3’ | подпункты 6, 20 | Праймеры для генотипирования, HPLCочистки, концентрация 0,2µmol | упаковка | 1 | 7590.1786 | 7590.1786 | 8501 | DDP | В течение 60 календарных дней со дня подписания договора | г.Астана, пр.Кабанбай батыра, 53, 8 блок, 5 этаж
315 | MYH7 Exon 22-R 5’-CTTCTCTAGCGCCTCTTTGAGG-3’ | подпункты 6, 20 | Праймеры для генотипирования, HPLCочистки, концентрация 0,2µmol | упаковка | 1 | 7590.1786 | 7590.1786 | 8501 | DDP | В течение 60 календарных дней со дня подписания договора | г.Астана, пр.Кабанбай батыра, 53, 8 блок, 5 этаж
316 | MYH7 Exon 23-F 5’-CAAGAATGGAGGACCTTACCCC-3’ | подпункты 6, 20 | Праймеры для генотипирования, HPLCочистки, концентрация 0,2µmol | упаковка | 1 | 7590.1786 | 7590.1786 | 8501 | DDP | В течение 60 календарных дней со дня подписания договора | г.Астана, пр.Кабанбай батыра, 53, 8 блок, 5 этаж
317 | MYH7 Exon 23-R 5’-CTGAGAGTCCTGATGACCCG-3’ | подпункты 6, 20 | Праймеры для генотипирования, HPLCочистки, концентрация 0,2µmol | упаковка | 1 | 7590.1786 | 7590.1786 | 8501 | DDP | В течение 60 календарных дней со дня подписания договора | г.Астана, пр.Кабанбай батыра, 53, 8 блок, 5 этаж
318 | MYH7 Exon 24-F 5’- GCACCAAGCTGGTGACCTTTGA-3’ | подпункты 6, 20 | Праймеры для генотипирования, HPLCочистки, концентрация 0,2µmol | упаковка | 1 | 7590.1786 | 7590.1786 | 8501 | DDP | В течение 60 календарных дней со дня подписания договора | г.Астана, пр.Кабанбай батыра, 53, 8 блок, 5 этаж
319 | MYH7 Exon 24-R 5’-CTGGGCACAGATAGACATGGCATA-3’ | подпункты 6, 20 | Праймеры для генотипирования, HPLCочистки, концентрация 0,2µmol | упаковка | 1 | 7590.1786 | 7590.1786 | 8501 | DDP | В течение 60 календарных дней со дня подписания договора | г.Астана, пр.Кабанбай батыра, 53, 8 блок, 5 этаж
320 | MYH7 Exon 24-F 5’-GACCAACAGTTCTCCAAGAA-3’ | подпункты 6, 20 | Праймеры для генотипирования, HPLCочистки, концентрация 0,2µmol | упаковка | 1 | 7590.1786 | 7590.1786 | 8501 | DDP | В течение 60 календарных дней со дня подписания договора | г.Астана, пр.Кабанбай батыра, 53, 8 блок, 5 этаж
321 | MYH7 Exon 30-R 5’- TGGGATCTGCTGAGGCT-3’ | подпункты 6, 20 | Праймеры для генотипирования, HPLCочистки, концентрация 0,2µmol | упаковка | 1 | 7590.1786 | 7590.1786 | 8501 | DDP | В течение 60 календарных дней со дня подписания договора | г.Астана, пр.Кабанбай батыра, 53, 8 блок, 5 этаж
322 | TNNT2 ex8-F 5’- GCCCTGCCTGTCCTGGACAC-3’ | подпункты 6, 20 | Праймеры для генотипирования, HPLCочистки, концентрация 0,2µmol | упаковка | 1 | 7590.1786 | 7590.1786 | 8501 | DDP | В течение 60 календарных дней со дня подписания договора | г.Астана, пр.Кабанбай батыра, 53, 8 блок, 5 этаж
323 | TNNT2 ex8-R 5’- CCCACCTATGCTCTACCCCAG -3’ | подпункты 6, 20 | Праймеры для генотипирования, HPLCочистки, концентрация 0,2µmol | упаковка | 1 | 7590.1786 | 7590.1786 | 8501 | DDP | В течение 60 календарных дней со дня подписания договора | г.Астана, пр.Кабанбай батыра, 53, 8 блок, 5 этаж
324 | TNNT2 ex9-F 5’- GTCTAGCCCACCCATCTCTCCT-3’ | подпункты 6, 20 | Праймеры для генотипирования, HPLCочистки, концентрация 0,2µmol | упаковка | 1 | 7590.1786 | 7590.1786 | 8501 | DDP | В течение 60 календарных дней со дня подписания договора | г.Астана, пр.Кабанбай батыра, 53, 8 блок, 5 этаж
325 | TNNT2 ex9-R 5’- GAGGTGGGGCCTCACAAAAG -3’ | подпункты 6, 20 | Праймеры для генотипирования, HPLCочистки, концентрация 0,2µmol | упаковка | 1 | 7590.1786 | 7590.1786 | 8501 | DDP | В течение 60 календарных дней со дня подписания договора | г.Астана, пр.Кабанбай батыра, 53, 8 блок, 5 этаж
326 | TNNT2 ex11-F 5’- TAAAGACCACAAGCTTCAGC-3’ | подпункты 6, 20 | Праймеры для генотипирования, HPLCочистки, концентрация 0,2µmol | упаковка | 1 | 7590.1786 | 7590.1786 | 8501 | DDP | В течение 60 календарных дней со дня подписания договора | г.Астана, пр.Кабанбай батыра, 53, 8 блок, 5 этаж
327 | TNNT2 ex11-R 5’- TGCTGCAGTGGACACCTCAT -3’ | подпункты 6, 20 | Праймеры для генотипирования, HPLCочистки, концентрация 0,2µmol | упаковка | 1 | 7590.1786 | 7590.1786 | 8501 | DDP | В течение 60 календарных дней со дня подписания договора | г.Астана, пр.Кабанбай батыра, 53, 8 блок, 5 этаж
328 | TNNT2 ex14-F 5’- GGCCGGGACCAGGACGGAG-3’ | подпункты 6, 20 | Праймеры для генотипирования, HPLCочистки, концентрация 0,2µmol | упаковка | 1 | 7590.1786 | 7590.1786 | 8501 | DDP | В течение 60 календарных дней со дня подписания договора | г.Астана, пр.Кабанбай батыра, 53, 8 блок, 5 этаж
329 | TNNT2 ex14-R 5’- CAGGGACCTGCAGCAGTATTACC -3’ | подпункты 6, 20 | Праймеры для генотипирования, HPLCочистки, концентрация 0,2µmol | упаковка | 1 | 7590.1786 | 7590.1786 | 8501 | DDP | В течение 60 календарных дней со дня подписания договора | г.Астана, пр.Кабанбай батыра, 53, 8 блок, 5 этаж
330 | TNNT2 ex15 F 5’-CCTGGACCTGAGCCAGT-3’ | подпункты 6, 20 | Праймеры для генотипирования, HPLCочистки, концентрация 0,2µmol | упаковка | 1 | 7590.1786 | 7590.1786 | 8501 | DDP | В течение 60 календарных дней со дня подписания договора | г.Астана, пр.Кабанбай батыра, 53, 8 блок, 5 этаж
331 | TNNT2 ex15-R 5’-AAGGTAGGGAAGGAGGGGG -3’ | подпункты 6, 20 | Праймеры для генотипирования, HPLCочистки, концентрация 0,2µmol | упаковка | 1 | 7590.1786 | 7590.1786 | 8501 | DDP | В течение 60 календарных дней со дня подписания договора | г.Астана, пр.Кабанбай батыра, 53, 8 блок, 5 этаж
332 | TNNT2 ex16-F 5’- CATGGTGACCTACTACCCTGC-3’ | подпункты 6, 20 | Праймеры для генотипирования, HPLCочистки, концентрация 0,2µmol | упаковка | 1 | 7590.1786 | 7590.1786 | 8501 | DDP | В течение 60 календарных дней со дня подписания договора | г.Астана, пр.Кабанбай батыра, 53, 8 блок, 5 этаж
333 | TNNT2 ex16-R 5’- GTGTGGGGGCAGGCAGGA -3’ | подпункты 6, 20 | Праймеры для генотипирования, HPLCочистки, концентрация 0,2µmol | упаковка | 1 | 7590.1786 | 7590.1786 | 8501 | DDP | В течение 60 календарных дней со дня подписания договора | г.Астана, пр.Кабанбай батыра, 53, 8 блок, 5 этаж
334 | KCNQ1 exson1-F 5'-CTCGCCTTCGCTGCAGCTC -3' | подпункты 6, 20 | Праймеры для генотипирования, HPLCочистки, концентрация 0,2µmol | упаковка | 1 | 7590.1786 | 7590.1786 | 8501 | DDP | В течение 60 календарных дней со дня подписания договора | г.Астана, пр.Кабанбай батыра, 53, 8 блок, 5 этаж
335 | KCNQ1 exson1-R 5'-GCGCGGGTCTAGGCTCACC-3' | подпункты 6, 20 | Праймеры для генотипирования, HPLCочистки, концентрация 0,2µmol | упаковка | 1 | 7590.1786 | 7590.1786 | 8501 | DDP | В течение 60 календарных дней со дня подписания договора | г.Астана, пр.Кабанбай батыра, 53, 8 блок, 5 этаж
336 | KCNQ1 exson1-F 5'-CGCCGCGCCCCCAGTTGC-3' | подпункты 6, 20 | Праймеры для генотипирования, HPLCочистки, концентрация 0,2µmol | упаковка | 1 | 7590.1786 | 7590.1786 | 8501 | DDP | В течение 60 календарных дней со дня подписания договора | г.Астана, пр.Кабанбай батыра, 53, 8 блок, 5 этаж
337 | KCNQ1 exson1-R 5'-CAGAGCTCCCCCACACCAG-3' | подпункты 6, 20 | Праймеры для генотипирования, HPLCочистки, концентрация 0,2µmol | упаковка | 1 | 7590.1786 | 7590.1786 | 8501 | DDP | В течение 60 календарных дней со дня подписания договора | г.Астана, пр.Кабанбай батыра, 53, 8 блок, 5 этаж
338 | KCNQ1 exson2-F 5'-ATGGGCAGAGGCCGTGATGCTGAC -3' | подпункты 6, 20 | Праймеры для генотипирования, HPLCочистки, концентрация 0,2µmol | упаковка | 1 | 7590.1786 | 7590.1786 | 8501 | DDP | В течение 60 календарных дней со дня подписания договора | г.Астана, пр.Кабанбай батыра, 53, 8 блок, 5 этаж
339 | KCNQ1 exson2-R 5'-ATCCAGCCATGCCCTCAGATGC-3' | подпункты 6, 20 | Праймеры для генотипирования, HPLCочистки, концентрация 0,2µmol | упаковка | 1 | 7590.1786 | 7590.1786 | 8501 | DDP | В течение 60 календарных дней со дня подписания договора | г.Астана, пр.Кабанбай батыра, 53, 8 блок, 5 этаж
340 | KCNQ1 exson3-F 5'-GTTCAAACAGGTTGCAGGGTCTGA-3' | подпункты 6, 20 | Праймеры для генотипирования, HPLCочистки, концентрация 0,2µmol | упаковка | 1 | 7590.1786 | 7590.1786 | 8501 | DDP | В течение 60 календарных дней со дня подписания договора | г.Астана, пр.Кабанбай батыра, 53, 8 блок, 5 этаж
341 | KCNQ1 exson3-R 5'-CTTCCTGGTCTGGAAACCTGG-3' | подпункты 6, 20 | Праймеры для генотипирования, HPLCочистки, концентрация 0,2µmol | упаковка | 1 | 7590.1786 | 7590.1786 | 8501 | DDP | В течение 60 календарных дней со дня подписания договора | г.Астана, пр.Кабанбай батыра, 53, 8 блок, 5 этаж
342 | KCNQ1 exson4-F 5'-CTCTTCCCTGGGGCCCTGGC -3' | подпункты 6, 20 | Праймеры для генотипирования, HPLCочистки, концентрация 0,2µmol | упаковка | 1 | 7590.1786 | 7590.1786 | 8501 | DDP | В течение 60 календарных дней со дня подписания договора | г.Астана, пр.Кабанбай батыра, 53, 8 блок, 5 этаж
343 | KCNQ1 exson4-R 5'-TGCGGGGGAGCTTGTGGCACAG-3' | подпункты 6, 20 | Праймеры для генотипирования, HPLCочистки, концентрация 0,2µmol | упаковка | 1 | 7590.1786 | 7590.1786 | 8501 | DDP | В течение 60 календарных дней со дня подписания договора | г.Астана, пр.Кабанбай батыра, 53, 8 блок, 5 этаж
344 | KCNQ1 exson5 –F 5'-TCAGCCCCACACCATCTCCTTC -3' | подпункты 6, 20 | Праймеры для генотипирования, HPLCочистки, концентрация 0,2µmol | упаковка | 1 | 7590.1786 | 7590.1786 | 8501 | DDP | В течение 60 календарных дней со дня подписания договора | г.Астана, пр.Кабанбай батыра, 53, 8 блок, 5 этаж
345 | KCNQ1 exson5-R 5'-CTGGGCCCCTACCCTAACCC-3' | подпункты 6, 20 | Праймеры для генотипирования, HPLCочистки, концентрация 0,2µmol | упаковка | 1 | 7590.1786 | 7590.1786 | 8501 | DDP | В течение 60 календарных дней со дня подписания договора | г.Астана, пр.Кабанбай батыра, 53, 8 блок, 5 этаж
346 | KCNQ1 exson6 –F 5'-TCCTGGAGCCCGACACTGTGTGT -3' | подпункты 6, 20 | Праймеры для генотипирования, HPLCочистки, концентрация 0,2µmol | упаковка | 1 | 7590.1786 | 7590.1786 | 8501 | DDP | В течение 60 календарных дней со дня подписания договора | г.Астана, пр.Кабанбай батыра, 53, 8 блок, 5 этаж
347 | KCNQ1 exson6 –R 5'-TGTCCTGCCCACTCCTCAGCCT-3' | подпункты 6, 20 | Праймеры для генотипирования, HPLCочистки, концентрация 0,2µmol | упаковка | 1 | 7590.1786 | 7590.1786 | 8501 | DDP | В течение 60 календарных дней со дня подписания договора | г.Астана, пр.Кабанбай батыра, 53, 8 блок, 5 этаж
348 | KCNQ1 exson7 –F 5'-TGGCTGACCACTGTCCCTCT -3' | подпункты 6, 20 | Праймеры для генотипирования, HPLCочистки, концентрация 0,2µmol | упаковка | 1 | 7590.1786 | 7590.1786 | 8501 | DDP | В течение 60 календарных дней со дня подписания договора | г.Астана, пр.Кабанбай батыра, 53, 8 блок, 5 этаж
349 | KCNQ1 exson7 –R 5'-CCCCAGGACCCCAGCTGTCCAA-3' | подпункты 6, 20 | Праймеры для генотипирования, HPLCочистки, концентрация 0,2µmol | упаковка | 1 | 7590.1786 | 7590.1786 | 8501 | DDP | В течение 60 календарных дней со дня подписания договора | г.Астана, пр.Кабанбай батыра, 53, 8 блок, 5 этаж
350 | KCNQ1 exson8 -F 5'-GCTGGCAGTGGCCTGTGTGGA-3' | подпункты 6, 20 | Праймеры для генотипирования, HPLCочистки, концентрация 0,2µmol | упаковка | 1 | 7590.1786 | 7590.1786 | 8501 | DDP | В течение 60 календарных дней со дня подписания договора | г.Астана, пр.Кабанбай батыра, 53, 8 блок, 5 этаж
351 | KCNQ1 exson8 –R 5'-AACAGTGACCAAAATGACAGTGAC-3' | подпункты 6, 20 | Праймеры для генотипирования, HPLCочистки, концентрация 0,2µmol | упаковка | 1 | 7590.1786 | 7590.1786 | 8501 | DDP | В течение 60 календарных дней со дня подписания договора | г.Астана, пр.Кабанбай батыра, 53, 8 блок, 5 этаж
352 | KCNQ1 exson9 –F 5'-TGGCTCAGCAGGTGACAGC -3' | подпункты 6, 20 | Праймеры для генотипирования, HPLCочистки, концентрация 0,2µmol | упаковка | 1 | 7590.1786 | 7590.1786 | 8501 | DDP | В течение 60 календарных дней со дня подписания договора | г.Астана, пр.Кабанбай батыра, 53, 8 блок, 5 этаж
353 | KCNQ1 exson9 –R 5'-GACACAGGCTGTACCAAGCCAA-3' | подпункты 6, 20 | Праймеры для генотипирования, HPLCочистки, концентрация 0,2µmol | упаковка | 1 | 7590.1786 | 7590.1786 | 8501 | DDP | В течение 60 календарных дней со дня подписания договора | г.Астана, пр.Кабанбай батыра, 53, 8 блок, 5 этаж
354 | KCNQ1 exson10 -F 5'-GCCTGGCAGACGATGTCCA-3' | подпункты 6, 20 | Праймеры для генотипирования, HPLCочистки, концентрация 0,2µmol | упаковка | 1 | 7590.1786 | 7590.1786 | 8501 | DDP | В течение 60 календарных дней со дня подписания договора | г.Астана, пр.Кабанбай батыра, 53, 8 блок, 5 этаж
355 | KCNQ1 exson10 –R 5'-CAACTGCCTGAGGGGTTCT-3' | подпункты 6, 20 | Праймеры для генотипирования, HPLCочистки, концентрация 0,2µmol | упаковка | 1 | 7590.1786 | 7590.1786 | 8501 | DDP | В течение 60 календарных дней со дня подписания договора | г.Астана, пр.Кабанбай батыра, 53, 8 блок, 5 этаж
356 | KCNQ1 exson11 –F 5'-CTGTCCCCACACTTTCTCCT -3' | подпункты 6, 20 | Праймеры для генотипирования, HPLCочистки, концентрация 0,2µmol | упаковка | 1 | 7590.1786 | 7590.1786 | 8501 | DDP | В течение 60 календарных дней со дня подписания договора | г.Астана, пр.Кабанбай батыра, 53, 8 блок, 5 этаж
357 | KCNQ1 exson11 –R 5'-TGAGCTCCAGTCCCCTCCAG-3' | подпункты 6, 20 | Праймеры для генотипирования, HPLCочистки, концентрация 0,2µmol | упаковка | 1 | 7590.1786 | 7590.1786 | 8501 | DDP | В течение 60 календарных дней со дня подписания договора | г.Астана, пр.Кабанбай батыра, 53, 8 блок, 5 этаж
358 | KCNQ1 exson12 -F 5'-TGGCCACTCACAATCTCCT-3' | подпункты 6, 20 | Праймеры для генотипирования, HPLCочистки, концентрация 0,2µmol | упаковка | 1 | 7590.1786 | 7590.1786 | 8501 | DDP | В течение 60 календарных дней со дня подписания договора | г.Астана, пр.Кабанбай батыра, 53, 8 блок, 5 этаж
359 | KCNQ1 exson12 –R 5'-GCCTTGACACCCTCCACTA-3' | подпункты 6, 20 | Праймеры для генотипирования, HPLCочистки, концентрация 0,2µmol | упаковка | 1 | 7590.1786 | 7590.1786 | 8501 | DDP | В течение 60 календарных дней со дня подписания договора | г.Астана, пр.Кабанбай батыра, 53, 8 блок, 5 этаж
360 | KCNQ1 exson13 -F5'-CACTGCCTGCACTTTGAGCC-3' | подпункты 6, 20 | Праймеры для генотипирования, HPLCочистки, концентрация 0,2µmol | упаковка | 1 | 7590.1786 | 7590.1786 | 8501 | DDP | В течение 60 календарных дней со дня подписания договора | г.Астана, пр.Кабанбай батыра, 53, 8 блок, 5 этаж
361 | KCNQ1 exson13 –R 5'-GTGAGGAGAAGGGGGTGGTT-3' | подпункты 6, 20 | Праймеры для генотипирования, HPLCочистки, концентрация 0,2µmol | упаковка | 1 | 7590.1786 | 7590.1786 | 8501 | DDP | В течение 60 календарных дней со дня подписания договора | г.Астана, пр.Кабанбай батыра, 53, 8 блок, 5 этаж
362 | KCNQ1 exson14 –F 5'-CCAGGGCCAGGTGTGACTG-3' | подпункты 6, 20 | Праймеры для генотипирования, HPLCочистки, концентрация 0,2µmol | упаковка | 1 | 7590.1786 | 7590.1786 | 8501 | DDP | В течение 60 календарных дней со дня подписания договора | г.Астана, пр.Кабанбай батыра, 53, 8 блок, 5 этаж
363 | KCNQ1 exson14 –R 5'-TGGGCCCAGAGTAACTGACA-3' | подпункты 6, 20 | Праймеры для генотипирования, HPLCочистки, концентрация 0,2µmol | упаковка | 1 | 7590.1786 | 7590.1786 | 8501 | DDP | В течение 60 календарных дней со дня подписания договора | г.Астана, пр.Кабанбай батыра, 53, 8 блок, 5 этаж
364 | KCNQ1 exson15 –F 5'-GGCCCTGATTTGGGTGTTTTA -3' | подпункты 6, 20 | Праймеры для генотипирования, HPLCочистки, концентрация 0,2µmol | упаковка | 1 | 7590.1786 | 7590.1786 | 8501 | DDP | В течение 60 календарных дней со дня подписания договора | г.Астана, пр.Кабанбай батыра, 53, 8 блок, 5 этаж
365 | KCNQ1 exson15 –R 5'-GCAGGAGCTTCACGTTCACA-3' | подпункты 6, 20 | Праймеры для генотипирования, HPLCочистки, концентрация 0,2µmol | упаковка | 1 | 7590.1786 | 7590.1786 | 8501 | DDP | В течение 60 календарных дней со дня подписания договора | г.Астана, пр.Кабанбай батыра, 53, 8 блок, 5 этаж
366 | KCNQ1 exson16 –F 5'-CACCACTGACTCTCTCGTC-3' | подпункты 6, 20 | Праймеры для генотипирования, HPLCочистки, концентрация 0,2µmol | упаковка | 1 | 7590.1786 | 7590.1786 | 8501 | DDP | В течение 60 календарных дней со дня подписания договора | г.Астана, пр.Кабанбай батыра, 53, 8 блок, 5 этаж
367 | KCNQ1 exson16 –R 5'-CCATCCCCCAGCCCCATC-3' | подпункты 6, 20 | Праймеры для генотипирования, HPLCочистки, концентрация 0,2µmol | упаковка | 1 | 7590.1786 | 7590.1786 | 8501 | DDP | В течение 60 календарных дней со дня подписания договора | г.Астана, пр.Кабанбай батыра, 53, 8 блок, 5 этаж
368 | KCNE1 exon3-F 5'-CTGCAGCAGTGGAACCTTAATG -3' | подпункты 6, 20 | Праймеры для генотипирования, HPLCочистки, концентрация 0,2µmol | упаковка | 1 | 7590.1786 | 7590.1786 | 8501 | DDP | В течение 60 календарных дней со дня подписания договора | г.Астана, пр.Кабанбай батыра, 53, 8 блок, 5 этаж
369 | KCNE1 exon3-R 5'-GTTCGAGTGCTCCAGCTTCTTG-3' | подпункты 6, 20 | Праймеры для генотипирования, HPLCочистки, концентрация 0,2µmol | упаковка | 1 | 7590.1786 | 7590.1786 | 8501 | DDP | В течение 60 календарных дней со дня подписания договора | г.Астана, пр.Кабанбай батыра, 53, 8 блок, 5 этаж
370 | KCNE1 exon3-F 5'-GGGCATCATGCTGAGCTACAT -3' | подпункты 6, 20 | Праймеры для генотипирования, HPLCочистки, концентрация 0,2µmol | упаковка | 1 | 7590.1786 | 7590.1786 | 8501 | DDP | В течение 60 календарных дней со дня подписания договора | г.Астана, пр.Кабанбай батыра, 53, 8 блок, 5 этаж
371 | KCNE1 exon3-R 5'-TTAGCCAGTGGTGGGGTTCA-3' | подпункты 6, 20 | Праймеры для генотипирования, HPLCочистки, концентрация 0,2µmol | упаковка | 1 | 7590.1786 | 7590.1786 | 8501 | DDP | В течение 60 календарных дней со дня подписания договора | г.Астана, пр.Кабанбай батыра, 53, 8 блок, 5 этаж
372 | KCNE2 –F 5'-CCGTTTTCCTAACCTTGTTCG-3' | подпункты 6, 20 | Праймеры для генотипирования, HPLCочистки, концентрация 0,2µmol | упаковка | 1 | 7590.1786 | 7590.1786 | 8501 | DDP | В течение 60 календарных дней со дня подписания договора | г.Астана, пр.Кабанбай батыра, 53, 8 блок, 5 этаж
373 | KCNE2 –R 5'-'GTTCCCGTCTCTTGGATTTCA-3' | подпункты 6, 20 | Праймеры для генотипирования, HPLCочистки, концентрация 0,2µmol | упаковка | 1 | 7590.1786 | 7590.1786 | 8501 | DDP | В течение 60 календарных дней со дня подписания договора | г.Астана, пр.Кабанбай батыра, 53, 8 блок, 5 этаж
374 | KCNE2-F 5'-AATGTTCTCTTTCATCATCGTG -3' | подпункты 6, 20 | Праймеры для генотипирования, HPLCочистки, концентрация 0,2µmol | упаковка | 1 | 7590.1786 | 7590.1786 | 8501 | DDP | В течение 60 календарных дней со дня подписания договора | г.Астана, пр.Кабанбай батыра, 53, 8 блок, 5 этаж
375 | KCNE2-R 5'-TGTCTGGACGTCAGATGTTAG-3' | подпункты 6, 20 | Праймеры для генотипирования, HPLCочистки, концентрация 0,2µmol | упаковка | 1 | 7590.1786 | 7590.1786 | 8501 | DDP | В течение 60 календарных дней со дня подписания договора | г.Астана, пр.Кабанбай батыра, 53, 8 блок, 5 этаж
376 | MYBPC3 exon1-F 5'-GACCTCAGCTCTCTGGAATTCATC-3' | подпункты 6, 20 | Праймеры для генотипирования, HPLCочистки, концентрация 0,2µmol | упаковка | 1 | 7590.1786 | 7590.1786 | 8501 | DDP | В течение 60 календарных дней со дня подписания договора | г.Астана, пр.Кабанбай батыра, 53, 8 блок, 5 этаж
377 | MYBPC3 exon1-R5'-GCTCAGAGGCCACGTCCTCGTCAA-3' | подпункты 6, 20 | Праймеры для генотипирования, HPLCочистки, концентрация 0,2µmol | упаковка | 1 | 7590.1786 | 7590.1786 | 8501 | DDP | В течение 60 календарных дней со дня подписания договора | г.Астана, пр.Кабанбай батыра, 53, 8 блок, 5 этаж
378 | MYBPC3 exon2-F 5'-GGGTGCACGCTCCAACCAG-3' | подпункты 6, 20 | Праймеры для генотипирования, HPLCочистки, концентрация 0,2µmol | упаковка | 1 | 7590.1786 | 7590.1786 | 8501 | DDP | В течение 60 календарных дней со дня подписания договора | г.Астана, пр.Кабанбай батыра, 53, 8 блок, 5 этаж
379 | MYBPC3 exon2-R 5'-GCAGCCCAAACCTCAGGGAAG-3' | подпункты 6, 20 | Праймеры для генотипирования, HPLCочистки, концентрация 0,2µmol | упаковка | 1 | 7590.1786 | 7590.1786 | 8501 | DDP | В течение 60 календарных дней со дня подписания договора | г.Астана, пр.Кабанбай батыра, 53, 8 блок, 5 этаж
380 | MYBPC3 exon3-F 5'-TGGAGGGGTCTCTGGTTAGTGG-3' | подпункты 6, 20 | Праймеры для генотипирования, HPLCочистки, концентрация 0,2µmol | упаковка | 1 | 7590.1786 | 7590.1786 | 8501 | DDP | В течение 60 календарных дней со дня подписания договора | г.Астана, пр.Кабанбай батыра, 53, 8 блок, 5 этаж
381 | MYBPC3 exon3-R 5'-GCTTTTGAGACCTGCCCTGGAC-3' | подпункты 6, 20 | Праймеры для генотипирования, HPLCочистки, концентрация 0,2µmol | упаковка | 1 | 7590.1786 | 7590.1786 | 8501 | DDP | В течение 60 календарных дней со дня подписания договора | г.Астана, пр.Кабанбай батыра, 53, 8 блок, 5 этаж
382 | MYBPC3 exon4-F 5'-GGGCACCTGCGGTCCCAGCTAACT-3' | подпункты 6, 20 | Праймеры для генотипирования, HPLCочистки, концентрация 0,2µmol | упаковка | 1 | 7590.1786 | 7590.1786 | 8501 | DDP | В течение 60 календарных дней со дня подписания договора | г.Астана, пр.Кабанбай батыра, 53, 8 блок, 5 этаж
383 | MYBPC3 exon4-R 5'-ACCTGCAAAGGCAGGGCGACAG-3' | подпункты 6, 20 | Праймеры для генотипирования, HPLCочистки, концентрация 0,2µmol | упаковка | 1 | 7590.1786 | 7590.1786 | 8501 | DDP | В течение 60 календарных дней со дня подписания договора | г.Астана, пр.Кабанбай батыра, 53, 8 блок, 5 этаж
384 | MYBPC3 exon5-F 5'-GTGGGTGAGTGTGAGCTGCTGT-3' | подпункты 6, 20 | Праймеры для генотипирования, HPLCочистки, концентрация 0,2µmol | упаковка | 1 | 7590.1786 | 7590.1786 | 8501 | DDP | В течение 60 календарных дней со дня подписания договора | г.Астана, пр.Кабанбай батыра, 53, 8 блок, 5 этаж
385 | MYBPC3 exon5-R 5'-CTCTGTGTGCCTTGTGCCTTCTAG-3' | подпункты 6, 20 | Праймеры для генотипирования, HPLCочистки, концентрация 0,2µmol | упаковка | 1 | 7590.1786 | 7590.1786 | 8501 | DDP | В течение 60 календарных дней со дня подписания договора | г.Астана, пр.Кабанбай батыра, 53, 8 блок, 5 этаж
386 | MYBPC3 exon6-F 5'-GGCCACTCCCAGTCTCCTTTAA-3' | подпункты 6, 20 | Праймеры для генотипирования, HPLCочистки, концентрация 0,2µmol | упаковка | 1 | 7590.1786 | 7590.1786 | 8501 | DDP | В течение 60 календарных дней со дня подписания договора | г.Астана, пр.Кабанбай батыра, 53, 8 блок, 5 этаж
387 | MYBPC3 exon6-R 5'-ACTCATGTCTGGATGGGACGAG-3' | подпункты 6, 20 | Праймеры для генотипирования, HPLCочистки, концентрация 0,2µmol | упаковка | 1 | 7590.1786 | 7590.1786 | 8501 | DDP | В течение 60 календарных дней со дня подписания договора | г.Астана, пр.Кабанбай батыра, 53, 8 блок, 5 этаж
388 | MYBPC3 exon7-F 5'-GCTTCTCAAACGGCCCCCTCTG-3' | подпункты 6, 20 | Праймеры для генотипирования, HPLCочистки, концентрация 0,2µmol | упаковка | 1 | 7590.1786 | 7590.1786 | 8501 | DDP | В течение 60 календарных дней со дня подписания договора | г.Астана, пр.Кабанбай батыра, 53, 8 блок, 5 этаж
389 | MYBPC3 exon7-R 5'-AAGGGCCTCAGACTCCAGCACTG-3' | подпункты 6, 20 | Праймеры для генотипирования, HPLCочистки, концентрация 0,2µmol | упаковка | 1 | 7590.1786 | 7590.1786 | 8501 | DDP | В течение 60 календарных дней со дня подписания договора | г.Астана, пр.Кабанбай батыра, 53, 8 блок, 5 этаж
390 | MYBPC3 exon8-F 5'-GGGCGGAGCTGAAGTCAGTGG-3' | подпункты 6, 20 | Праймеры для генотипирования, HPLCочистки, концентрация 0,2µmol | упаковка | 1 | 7590.1786 | 7590.1786 | 8501 | DDP | В течение 60 календарных дней со дня подписания договора | г.Астана, пр.Кабанбай батыра, 53, 8 блок, 5 этаж
391 | MYBPC3 exon8-R 5'-GTCTGCGGATGGTGCAGGTAG-3' | подпункты 6, 20 | Праймеры для генотипирования, HPLCочистки, концентрация 0,2µmol | упаковка | 1 | 7590.1786 | 7590.1786 | 8501 | DDP | В течение 60 календарных дней со дня подписания договора | г.Астана, пр.Кабанбай батыра, 53, 8 блок, 5 этаж
392 | MYBPC3 exon9-F 5'-CCTGCTCCTAATCCCTTTCCAGTC-3' | подпункты 6, 20 | Праймеры для генотипирования, HPLCочистки, концентрация 0,2µmol | упаковка | 1 | 7590.1786 | 7590.1786 | 8501 | DDP | В течение 60 календарных дней со дня подписания договора | г.Астана, пр.Кабанбай батыра, 53, 8 блок, 5 этаж
393 | MYBPC3 exon9-R 5'-CTCACCAGCTGCCCCAGGAACT-3' | подпункты 6, 20 | Праймеры для генотипирования, HPLCочистки, концентрация 0,2µmol | упаковка | 1 | 7590.1786 | 7590.1786 | 8501 | DDP | В течение 60 календарных дней со дня подписания договора | г.Астана, пр.Кабанбай батыра, 53, 8 блок, 5 этаж
394 | MYBPC3 exon10-F 5'-CTGTCAGAGCTTAGGAGGGATAAG-3' | подпункты 6, 20 | Праймеры для генотипирования, HPLCочистки, концентрация 0,2µmol | упаковка | 1 | 7590.1786 | 7590.1786 | 8501 | DDP | В течение 60 календарных дней со дня подписания договора | г.Астана, пр.Кабанбай батыра, 53, 8 блок, 5 этаж
395 | MYBPC3 exon10-R 5'-ATGAGGGTGCTGTGCTATGTT-3' | подпункты 6, 20 | Праймеры для генотипирования, HPLCочистки, концентрация 0,2µmol | упаковка | 1 | 7590.1786 | 7590.1786 | 8501 | DDP | В течение 60 календарных дней со дня подписания договора | г.Астана, пр.Кабанбай батыра, 53, 8 блок, 5 этаж
396 | MYBPC3 exon11-F 5'-CCAGGGGGCTGCAGTCTTG-3' | подпункты 6, 20 | Праймеры для генотипирования, HPLCочистки, концентрация 0,2µmol | упаковка | 1 | 7590.1786 | 7590.1786 | 8501 | DDP | В течение 60 календарных дней со дня подписания договора | г.Астана, пр.Кабанбай батыра, 53, 8 блок, 5 этаж
397 | MYBPC3 exon11-R 5'-CTAAGCCGGACTCCGCTCTTT-3' | подпункты 6, 20 | Праймеры для генотипирования, HPLCочистки, концентрация 0,2µmol | упаковка | 1 | 7590.1786 | 7590.1786 | 8501 | DDP | В течение 60 календарных дней со дня подписания договора | г.Астана, пр.Кабанбай батыра, 53, 8 блок, 5 этаж
398 | MYBPC3 exon12-F 5'-GGCGGCACAGAGGGGATTG-3' | подпункты 6, 20 | Праймеры для генотипирования, HPLCочистки, концентрация 0,2µmol | упаковка | 1 | 7590.1786 | 7590.1786 | 8501 | DDP | В течение 60 календарных дней со дня подписания договора | г.Астана, пр.Кабанбай батыра, 53, 8 блок, 5 этаж
399 | MYBPC3 exon12-R 5'-ACCGGCAGGAGCAAAAGGATG-3' | подпункты 6, 20 | Праймеры для генотипирования, HPLCочистки, концентрация 0,2µmol | упаковка | 1 | 7590.1786 | 7590.1786 | 8501 | DDP | В течение 60 календарных дней со дня подписания договора | г.Астана, пр.Кабанбай батыра, 53, 8 блок, 5 этаж
400 | MYBPC3 exon13-F 5'-GGTGTCCGCAGCTTTCCTG-3' | подпункты 6, 20 | Праймеры для генотипирования, HPLCочистки, концентрация 0,2µmol | упаковка | 1 | 7590.1786 | 7590.1786 | 8501 | DDP | В течение 60 календарных дней со дня подписания договора | г.Астана, пр.Кабанбай батыра, 53, 8 блок, 5 этаж
401 | MYBPC3 exon13-R 5'-GGTGAGCATGAGGGTTGGC-3' | подпункты 6, 20 | Праймеры для генотипирования, HPLCочистки, концентрация 0,2µmol | упаковка | 1 | 7590.1786 | 7590.1786 | 8501 | DDP | В течение 60 календарных дней со дня подписания договора | г.Астана, пр.Кабанбай батыра, 53, 8 блок, 5 этаж
402 | MYBPC3 exon14-F 5'-ACCTGAGGATGTGGGAACCT-3' | подпункты 6, 20 | Праймеры для генотипирования, HPLCочистки, концентрация 0,2µmol | упаковка | 1 | 7590.1786 | 7590.1786 | 8501 | DDP | В течение 60 календарных дней со дня подписания договора | г.Астана, пр.Кабанбай батыра, 53, 8 блок, 5 этаж
403 | MYBPC3 exon14-R 5'-CAAGTGCTGTGGCCTCTTCT-3' | подпункты 6, 20 | Праймеры для генотипирования, HPLCочистки, концентрация 0,2µmol | упаковка | 1 | 7590.1786 | 7590.1786 | 8501 | DDP | В течение 60 календарных дней со дня подписания договора | г.Астана, пр.Кабанбай батыра, 53, 8 блок, 5 этаж
404 | MYBPC3 exon15-F 5'-CAGAAGAGGCCACAGCACT-3' | подпункты 6, 20 | Праймеры для генотипирования, HPLCочистки, концентрация 0,2µmol | упаковка | 1 | 7590.1786 | 7590.1786 | 8501 | DDP | В течение 60 календарных дней со дня подписания договора | г.Астана, пр.Кабанбай батыра, 53, 8 блок, 5 этаж
405 | MYBPC3 exon15-R 5'-TCCAAGCCCTAAAGCCTCA-3' | подпункты 6, 20 | Праймеры для генотипирования, HPLCочистки, концентрация 0,2µmol | упаковка | 1 | 7590.1786 | 7590.1786 | 8501 | DDP | В течение 60 календарных дней со дня подписания договора | г.Астана, пр.Кабанбай батыра, 53, 8 блок, 5 этаж
406 | MYBPC3 exon16-F 5'-ACAGGCACAAGTGTTTTCAC-3' | подпункты 6, 20 | Праймеры для генотипирования, HPLCочистки, концентрация 0,2µmol | упаковка | 1 | 7590.1786 | 7590.1786 | 8501 | DDP | В течение 60 календарных дней со дня подписания договора | г.Астана, пр.Кабанбай батыра, 53, 8 блок, 5 этаж
407 | MYBPC3 exon16-R 5'-CAGTCTCCACCTGTCCCATC-3' | подпункты 6, 20 | Праймеры для генотипирования, HPLCочистки, концентрация 0,2µmol | упаковка | 1 | 7590.1786 | 7590.1786 | 8501 | DDP | В течение 60 календарных дней со дня подписания договора | г.Астана, пр.Кабанбай батыра, 53, 8 блок, 5 этаж
408 | MYBPC3 exon17-F 5'-GACCCTGGCTGGGGTATCTG-3' | подпункты 6, 20 | Праймеры для генотипирования, HPLCочистки, концентрация 0,2µmol | упаковка | 1 | 7590.1786 | 7590.1786 | 8501 | DDP | В течение 60 календарных дней со дня подписания договора | г.Астана, пр.Кабанбай батыра, 53, 8 блок, 5 этаж
409 | MYBPC3 exon17-R 5'-CGACCCACCCTACCCTGGA-3' | подпункты 6, 20 | Праймеры для генотипирования, HPLCочистки, концентрация 0,2µmol | упаковка | 1 | 7590.1786 | 7590.1786 | 8501 | DDP | В течение 60 календарных дней со дня подписания договора | г.Астана, пр.Кабанбай батыра, 53, 8 блок, 5 этаж
410 | MYBPC3 exon18-F 5'-TGCCTTTGCCCCCGTGCTACTTG-3' | подпункты 6, 20 | Праймеры для генотипирования, HPLCочистки, концентрация 0,2µmol | упаковка | 1 | 7590.1786 | 7590.1786 | 8501 | DDP | В течение 60 календарных дней со дня подписания договора | г.Астана, пр.Кабанбай батыра, 53, 8 блок, 5 этаж
411 | MYBPC3 exon18-R 5'-CCACTTTTGATCCTTGCTCTTC-3' | подпункты 6, 20 | Праймеры для генотипирования, HPLCочистки, концентрация 0,2µmol | упаковка | 1 | 7590.1786 | 7590.1786 | 8501 | DDP | В течение 60 календарных дней со дня подписания договора | г.Астана, пр.Кабанбай батыра, 53, 8 блок, 5 этаж
412 | MYBPC3 exon19-F 5'-TCCTCCTGGCTCTCCCGTTTCTCT-3' | подпункты 6, 20 | Праймеры для генотипирования, HPLCочистки, концентрация 0,2µmol | упаковка | 1 | 7590.1786 | 7590.1786 | 8501 | DDP | В течение 60 календарных дней со дня подписания договора | г.Астана, пр.Кабанбай батыра, 53, 8 блок, 5 этаж
413 | MYBPC3 exon19-R 5'-GGTTCCACACACCCATCTTATAG-3' | подпункты 6, 20 | Праймеры для генотипирования, HPLCочистки, концентрация 0,2µmol | упаковка | 1 | 7590.1786 | 7590.1786 | 8501 | DDP | В течение 60 календарных дней со дня подписания договора | г.Астана, пр.Кабанбай батыра, 53, 8 блок, 5 этаж
414 | MYBPC3 exon20-F 5'-GCTCCTCTGCTCCCTACTTCC-3' | подпункты 6, 20 | Праймеры для генотипирования, HPLCочистки, концентрация 0,2µmol | упаковка | 1 | 7590.1786 | 7590.1786 | 8501 | DDP | В течение 60 календарных дней со дня подписания договора | г.Астана, пр.Кабанбай батыра, 53, 8 блок, 5 этаж
415 | MYBPC3 exon20-R 5'-ATGGCCATCAGCACACTTCAC-3' | подпункты 6, 20 | Праймеры для генотипирования, HPLCочистки, концентрация 0,2µmol | упаковка | 1 | 7590.1786 | 7590.1786 | 8501 | DDP | В течение 60 календарных дней со дня подписания договора | г.Астана, пр.Кабанбай батыра, 53, 8 блок, 5 этаж
416 | MYBPC3 exon21-F 5'-AGGGCCTCTGGGGTCTGACTTG-3' | подпункты 6, 20 | Праймеры для генотипирования, HPLCочистки, концентрация 0,2µmol | упаковка | 1 | 7590.1786 | 7590.1786 | 8501 | DDP | В течение 60 календарных дней со дня подписания договора | г.Астана, пр.Кабанбай батыра, 53, 8 блок, 5 этаж
417 | MYBPC3 exon21-R 5'-GGCTGCCCCTCTGTGTTCTCCA-3' | подпункты 6, 20 | Праймеры для генотипирования, HPLCочистки, концентрация 0,2µmol | упаковка | 1 | 7590.1786 | 7590.1786 | 8501 | DDP | В течение 60 календарных дней со дня подписания договора | г.Астана, пр.Кабанбай батыра, 53, 8 блок, 5 этаж
418 | MYBPC3 exon22-F 5'-CGGTTAGTTGGAGTGGGAAGG-3' | подпункты 6, 20 | Праймеры для генотипирования, HPLCочистки, концентрация 0,2µmol | упаковка | 1 | 7590.1786 | 7590.1786 | 8501 | DDP | В течение 60 календарных дней со дня подписания договора | г.Астана, пр.Кабанбай батыра, 53, 8 блок, 5 этаж
419 | MYBPC3 exon22-R 5'-CTTCCCTCGGATCTGTTTGG-3' | подпункты 6, 20 | Праймеры для генотипирования, HPLCочистки, концентрация 0,2µmol | упаковка | 1 | 7590.1786 | 7590.1786 | 8501 | DDP | В течение 60 календарных дней со дня подписания договора | г.Астана, пр.Кабанбай батыра, 53, 8 блок, 5 этаж
420 | MYBPC3 exon23-F 5'-CCGAGGGAAGGTGGTGTGG-3' | подпункты 6, 20 | Праймеры для генотипирования, HPLCочистки, концентрация 0,2µmol | упаковка | 1 | 7590.1786 | 7590.1786 | 8501 | DDP | В течение 60 календарных дней со дня подписания договора | г.Астана, пр.Кабанбай батыра, 53, 8 блок, 5 этаж
421 | MYBPC3 exon23-R 5'-TCTGTAAAATGCGGCTGAGTATCC-3' | подпункты 6, 20 | Праймеры для генотипирования, HPLCочистки, концентрация 0,2µmol | упаковка | 1 | 7590.1786 | 7590.1786 | 8501 | DDP | В течение 60 календарных дней со дня подписания договора | г.Астана, пр.Кабанбай батыра, 53, 8 блок, 5 этаж
422 | MYBPC3 exon24-F 5'-CTTGCTCAGACCCCTCTCTG-3' | подпункты 6, 20 | Праймеры для генотипирования, HPLCочистки, концентрация 0,2µmol | упаковка | 1 | 7590.1786 | 7590.1786 | 8501 | DDP | В течение 60 календарных дней со дня подписания договора | г.Астана, пр.Кабанбай батыра, 53, 8 блок, 5 этаж
423 | MYBPC3 exon24-R 5'-TACAGGTGAATCTGCTCAATGG-3' | подпункты 6, 20 | Праймеры для генотипирования, HPLCочистки, концентрация 0,2µmol | упаковка | 1 | 7590.1786 | 7590.1786 | 8501 | DDP | В течение 60 календарных дней со дня подписания договора | г.Астана, пр.Кабанбай батыра, 53, 8 блок, 5 этаж
424 | MYBPC3 exon25-F 5'-TCAGAGGAGTGGGCAGTGGGAGTG-3' | подпункты 6, 20 | Праймеры для генотипирования, HPLCочистки, концентрация 0,2µmol | упаковка | 1 | 7590.1786 | 7590.1786 | 8501 | DDP | В течение 60 календарных дней со дня подписания договора | г.Астана, пр.Кабанбай батыра, 53, 8 блок, 5 этаж
425 | MYBPC3 exon25-R 5'-CTGGGGTGTCAATGGCGGGTCTT-3' | подпункты 6, 20 | Праймеры для генотипирования, HPLCочистки, концентрация 0,2µmol | упаковка | 1 | 7590.1786 | 7590.1786 | 8501 | DDP | В течение 60 календарных дней со дня подписания договора | г.Астана, пр.Кабанбай батыра, 53, 8 блок, 5 этаж
426 | MYBPC3 exon26-F 5'-CCCTCACTTAGCTACCCACTCT-3' | подпункты 6, 20 | Праймеры для генотипирования, HPLCочистки, концентрация 0,2µmol | упаковка | 1 | 7590.1786 | 7590.1786 | 8501 | DDP | В течение 60 календарных дней со дня подписания договора | г.Астана, пр.Кабанбай батыра, 53, 8 блок, 5 этаж
427 | MYBPC3 exon26-R 5'-GATGGGAACAACACACTATAGCC-3' | подпункты 6, 20 | Праймеры для генотипирования, HPLCочистки, концентрация 0,2µmol | упаковка | 1 | 7590.1786 | 7590.1786 | 8501 | DDP | В течение 60 календарных дней со дня подписания договора | г.Астана, пр.Кабанбай батыра, 53, 8 блок, 5 этаж
428 | MYBPC3 exon27-F 5'-TGCGGCCGGCCCTTGGAGT-3' | подпункты 6, 20 | Праймеры для генотипирования, HPLCочистки, концентрация 0,2µmol | упаковка | 1 | 7590.1786 | 7590.1786 | 8501 | DDP | В течение 60 календарных дней со дня подписания договора | г.Астана, пр.Кабанбай батыра, 53, 8 блок, 5 этаж
429 | MYBPC3 exon27-R 5'-GAAACAAGGGGGCTCAAGG-3' | подпункты 6, 20 | Праймеры для генотипирования, HPLCочистки, концентрация 0,2µmol | упаковка | 1 | 7590.1786 | 7590.1786 | 8501 | DDP | В течение 60 календарных дней со дня подписания договора | г.Астана, пр.Кабанбай батыра, 53, 8 блок, 5 этаж
430 | MYBPC3 exon28-F 5'-GAGGCGTGGTGACCCAACTG-3' | подпункты 6, 20 | Праймеры для генотипирования, HPLCочистки, концентрация 0,2µmol | упаковка | 1 | 7590.1786 | 7590.1786 | 8501 | DDP | В течение 60 календарных дней со дня подписания договора | г.Астана, пр.Кабанбай батыра, 53, 8 блок, 5 этаж
431 | MYBPC3 exon28-R 5'-CACGGTGAGGACAGTGAAGGGTAGC-3' | подпункты 6, 20 | Праймеры для генотипирования, HPLCочистки, концентрация 0,2µmol | упаковка | 1 | 7590.1786 | 7590.1786 | 8501 | DDP | В течение 60 календарных дней со дня подписания договора | г.Астана, пр.Кабанбай батыра, 53, 8 блок, 5 этаж
432 | MYBPC3 exon29-F 5'-GGCCGCAGCTACCCTTCAC-3' | подпункты 6, 20 | Праймеры для генотипирования, HPLCочистки, концентрация 0,2µmol | упаковка | 1 | 7590.1786 | 7590.1786 | 8501 | DDP | В течение 60 календарных дней со дня подписания договора | г.Астана, пр.Кабанбай батыра, 53, 8 блок, 5 этаж
433 | MYBPC3 exon29-R 5'-AGGCCCCTCTCCCTGTTCC-3' | подпункты 6, 20 | Праймеры для генотипирования, HPLCочистки, концентрация 0,2µmol | упаковка | 1 | 7590.1786 | 7590.1786 | 8501 | DDP | В течение 60 календарных дней со дня подписания договора | г.Астана, пр.Кабанбай батыра, 53, 8 блок, 5 этаж
434 | MYBPC3 exon30-F 5'-GGCCTCTCGGTACCAAGTCCTGTC-3' | подпункты 6, 20 | Праймеры для генотипирования, HPLCочистки, концентрация 0,2µmol | упаковка | 1 | 7590.1786 | 7590.1786 | 8501 | DDP | В течение 60 календарных дней со дня подписания договора | г.Астана, пр.Кабанбай батыра, 53, 8 блок, 5 этаж
435 | MYBPC3 exon30-R 5'-CAACGTCGGGGCCTGTGAGC-3' | подпункты 6, 20 | Праймеры для генотипирования, HPLCочистки, концентрация 0,2µmol | упаковка | 1 | 7590.1786 | 7590.1786 | 8501 | DDP | В течение 60 календарных дней со дня подписания договора | г.Астана, пр.Кабанбай батыра, 53, 8 блок, 5 этаж
436 | MYBPC3 exon31-F 5'-GATGGCTTCCCTCCCTCTC-3' | подпункты 6, 20 | Праймеры для генотипирования, HPLCочистки, концентрация 0,2µmol | упаковка | 1 | 7590.1786 | 7590.1786 | 8501 | DDP | В течение 60 календарных дней со дня подписания договора | г.Астана, пр.Кабанбай батыра, 53, 8 блок, 5 этаж
437 | MYBPC3 exon31-R 5'-CCGCCCGCTCTTCCCATCTC-3' | подпункты 6, 20 | Праймеры для генотипирования, HPLCочистки, концентрация 0,2µmol | упаковка | 1 | 7590.1786 | 7590.1786 | 8501 | DDP | В течение 60 календарных дней со дня подписания договора | г.Астана, пр.Кабанбай батыра, 53, 8 блок, 5 этаж
438 | MYBPC3 exon32-F 5'-CACAGTGACATGGCCTCCTCTTCT-3' | подпункты 6, 20 | Праймеры для генотипирования, HPLCочистки, концентрация 0,2µmol | упаковка | 1 | 7590.1786 | 7590.1786 | 8501 | DDP | В течение 60 календарных дней со дня подписания договора | г.Астана, пр.Кабанбай батыра, 53, 8 блок, 5 этаж
439 | MYBPC3 exon32-R 5'-GCCCCTACAGCCTCCCATTTACT-3' | подпункты 6, 20 | Праймеры для генотипирования, HPLCочистки, концентрация 0,2µmol | упаковка | 1 | 7590.1786 | 7590.1786 | 8501 | DDP | В течение 60 календарных дней со дня подписания договора | г.Астана, пр.Кабанбай батыра, 53, 8 блок, 5 этаж
440 | MYBPC3 exon33-F 5'-CCTCCATTCACTCGTAAGATAACC-3' | подпункты 6, 20 | Праймеры для генотипирования, HPLCочистки, концентрация 0,2µmol | упаковка | 1 | 7590.1786 | 7590.1786 | 8501 | DDP | В течение 60 календарных дней со дня подписания договора | г.Астана, пр.Кабанбай батыра, 53, 8 блок, 5 этаж
441 | MYBPC3 exon33-R 5'—TTTTTATGAAAACAGGCACACC-3’ | подпункты 6, 20 | Праймеры для генотипирования, HPLCочистки, концентрация 0,2µmol | упаковка | 1 | 7590.1786 | 7590.1786 | 8501 | DDP | В течение 60 календарных дней со дня подписания договора | г.Астана, пр.Кабанбай батыра, 53, 8 блок, 5 этаж
442 | Высокодеионизированный формамид (Hi-Di) | подпункты 6, 20 | Высокодеионизированный формамид (Hi-Di). Не менее 25 мл во флаконе. Для проведения генетического анализа, электрокинетической инъекции при капиллярном электрофорезе. | флакон | 7 | 11319.6429 | 79237.5 | 88746 | DDP | В течение 70 календарных дней со дня подписания договора | г.Астана, пр.Кабанбай батыра, 53, 8 блок, 5 этаж
443 | готовые реакционные смеси для ПЦР-секвенирования на 96 капиллярном секвенаторе | подпункты 6, 20 | Основной реагент при постановке ПЦР-секвенировании. Набор должен включать в себя: не менее 10 пробирок по 800 мкл готовой реакционной смеси, пробирку с праймером М13, контрольную ДНК pГЭМ, 5 флаконов по 12 мл секвенирующего буфера. набор на менее чем на 1000 реакций. | набор | 2 | 2599838.3929 | 5199676.7857 | 5823638 | DDP | В течение 70 календарных дней со дня подписания договора | г.Астана, пр.Кабанбай батыра, 53, 8 блок, 5 этаж
444 | полимер для проведении капиллярного электрофореза | подпункты 6, 20 | Полимер для проведении капиллярного электрофореза на ДНК-секвенаторе модели 3130 xl и 3730 xl, а также для фрагментного анализа. Один флакон должен быть рассчитан на 8 тыс-12 тыс образцов. В наборе должно быть не менее 10 флаконов (объемом не менее 25 мл). | набор | 1 | 918305.3571 | 918305.3571 | 1028502 | DDP | В течение 70 календарных дней со дня подписания договора | г.Астана, пр.Кабанбай батыра, 53, 8 блок, 5 этаж
445 | Буфер для работы на 96 капиллярном секвенаторе с ЭДТА, концентрация 10Х | подпункты 6, 20 | Подходящий для капиллярного электрофореза на ДНК секвенаторе модели 3730 xl. Данный буфер должен содержать ЭДТА. Он также предназначен для работы с POP полимерами. В наборе должен быть буфер, концентрация которого должна быть не менее 10Х и объемом не менее 25 мл; ЭДТА не менее 500 мл. Не менее 200 реакций. | набор | 1 | 60842.8571 | 60842.8571 | 68144 | DDP | В течение 70 календарных дней со дня подписания договора | г.Астана, пр.Кабанбай батыра, 53, 8 блок, 5 этаж
446 | Буфер для секвенирования для наборов, 5Х концентрация | подпункты 6, 20 | Подходящий для проведения капиллярного электрофореза на 16 капиллярном и 96 капиллярном ДНК-секвенаторах, а также для фрагментного анализа. Концентрация не менее 5Х. Флакон объемом не менее 11 мл. | флакон | 5 | 737191.0714 | 3685955.3571 | 4128270 | DDP | В течение 70 календарных дней со дня подписания договора | г.Астана, пр.Кабанбай батыра, 53, 8 блок, 5 этаж
447 | Набор для очистки образцов для циклического сиквенса, набор на 1000 реакций | подпункты 6, 20 | Набор растворов и буферов для очистки сиквенс продуктов от излишних терминирующих красителей и солей. Набор должен содержать 2 флакона объемом не менее 20 мл; проведение процесса очистки должно занимать не более 40 мин; набор должен быть расчитан на не менее 1000 реакций. | флакон | 1 | 497215.1786 | 497215.1786 | 556881 | DDP | В течение 70 календарных дней со дня подписания договора | г.Астана, пр.Кабанбай батыра, 53, 8 блок, 5 этаж
448 | Самоклеющейся пленка для ПЦР планшетов | подпункты 6, 20 | Для 96 капиллярных ПЦР планшетов. В упаковке должно быть не менее 500 шт. | упаковка | 60 | 16126.7857 | 967607.1429 | 1083720 | DDP | В течение 60 календарных дней со дня подписания договора | г.Астана, пр.Кабанбай батыра, 53, 8 блок, 5 этаж
449 | Стрипы для ПЦР | подпункты 6, 20 | Полоска (стрипы) для ПЦР по 8 лунок сV-дном объемом 300-400 мкл. Упаковка не менее 300 шт. | упаковка | 2 | 61683.0357 | 123366.0714 | 138170 | DDP | В течение 60 календарных дней со дня подписания договора | г.Астана, пр.Кабанбай батыра, 53, 8 блок, 5 этаж
450 | Набор для выделения ДНК | подпункты 6, 20 | Набор на 500 выделений, состящий из раствора, лизирующего клеточную мембрану (флакон объемом не менее 500 мл), раствора, лизирующего ядерную мембрану (флакон объемом не менее 250 мл), раствора для осаждения белков (флакон объемом не менее 125 мл), раствора для регидрации ДНК (флакон объемом не менее 100 мл), раствора РНКазы (флакон объемом не менее 1.25 мл). | набор | 3 | 118593.75 | 355781.25 | 398475 | DDP | В течение 60 календарных дней со дня подписания договора | г.Астана, пр.Кабанбай батыра, 53, 8 блок, 5 этаж
451 | Набор лабораторных реагентов для выделения ДНК из крови | подпункты 6, 20 | Набор лабораторных реагентов для выделения ДНК из крови на не менее 250 реакций состоит из спин колонок, колонок для сбора ДНК объемом 2 мл, протеазы, буферов и пр. реагентов. Продолжительность выделения должна быть не менее 20 и не более 40 мин. | набор | 1 | 263442.8571 | 263442.8571 | 295056 | DDP | В течение 60 календарных дней со дня подписания договора | г.Астана, пр.Кабанбай батыра, 53, 8 блок, 5 этаж
452 | ДНК-полимераза 5 ед. активности в 1 мкл | подпункты 6, 20 | Рекомбинатная, высоко температуроустойчивая ДНК-полимераза 5 ед. активности в 1 мкл (набор на 5000 реакций); предназначена для проведения ПЦР реакций | упаковка | 2 | 276464.2857 | 552928.5714 | 619280 | DDP | В течение 60 календарных дней со дня подписания договора | г.Астана, пр.Кабанбай батыра, 53, 8 блок, 5 этаж
453 | Трис-ЭДТА буфер (TE) | подпункты 6, 20 | объемом не менее 1 л. | упаковка | 1 | 13026.7857 | 13026.7857 | 14590 | DDP | В течение 60 календарных дней со дня подписания договора | г.Астана, пр.Кабанбай батыра, 53, 8 блок, 5 этаж
454 | Лизоцим | подпункты 6, 20 | Лизоцим высокого уровня очистки; флакон объемом не менее 10 г. | флакон | 1 | 58632.1429 | 58632.1429 | 65668 | DDP | В течение 60 календарных дней со дня подписания договора | г.Астана, пр.Кабанбай батыра, 53, 8 блок, 5 этаж
455 | Натрия додецилсульфат | подпункты 6, 20 | Натрия додецилсульфат, преднахначенный для рутинных лабораторных манипуляций, а также для работы с гелями; флакон с массой натрия додецилсульфата не менее 500г. | флакон | 1 | 78634.8214 | 78634.8214 | 88071 | DDP | В течение 60 календарных дней со дня подписания договора | г.Астана, пр.Кабанбай батыра, 53, 8 блок, 5 этаж
456 | Гексадецилтриметиламмоний бромид | подпункты 6, 20 | гексадецилтриметиламмония бромид; упаковка не менее 500г. | упаковка | 1 | 29628.5714 | 29628.5714 | 33184 | DDP | В течение 60 календарных дней со дня подписания договора | г.Астана, пр.Кабанбай батыра, 53, 8 блок, 5 этаж
457 | Раствор хлороформ/изоамиловый спирт | подпункты 6, 20 | Соотношение концентраций хлороформа и изоамилового спирта должно быть 24:1; бутыль объемом не менее 500 мл. | упаковка | 1 | 41130.3571 | 41130.3571 | 46066 | DDP | В течение 60 календарных дней со дня подписания договора | г.Астана, пр.Кабанбай батыра, 53, 8 блок, 5 этаж
458 | LRP6 intron 2 rs11054731-F 5’-ATCTCACAGACTGGGGGAGGGTGTTAGGCCCATACCTATGTATTACCAGTAAT-3’ | подпункты 6, 20 | Праймер для генотипирования HPLC очистки, концентрация 0,2µmol | упаковка | 1 | 17205.3571 | 17205.3571 | 19270 | DDP | В течение 60 календарных дней со дня подписания договора | г.Астана, пр.Кабанбай батыра, 53, 8 блок, 5 этаж
459 | LRP6 intron 2 rs11054731-R 5’-CTTGGGAATGATGGCTAAGGTAG-3’ | подпункты 6, 20 | Праймер для генотипирования HPLC очистки, концентрация 0,2µmol | упаковка | 1 | 7589.2857 | 7589.2857 | 8500 | DDP | В течение 60 календарных дней со дня подписания договора | г.Астана, пр.Кабанбай батыра, 53, 8 блок, 5 этаж
460 | MEF2A Exon 7-F 5’-GTTTGTGCCAAAGTATTTTAA-3’ | подпункты 6, 20 | Праймер для генотипирования HPLC очистки, концентрация 0,2µmol | упаковка | 1 | 7589.2857 | 7589.2857 | 8500 | DDP | В течение 60 календарных дней со дня подписания договора | г.Астана, пр.Кабанбай батыра, 53, 8 блок, 5 этаж
461 | MEF2A Exon 7-R 5’-AAGAATGAAGTTGAAGAAAGG-3’ | подпункты 6, 20 | Праймер для генотипирования HPLC очистки, концентрация 0,2µmol | упаковка | 1 | 7589.2857 | 7589.2857 | 8500 | DDP | В течение 60 календарных дней со дня подписания договора | г.Астана, пр.Кабанбай батыра, 53, 8 блок, 5 этаж
462 | MEF2A Exon 11-F 5’-CTTGCAAGCCATCTGACC-3’ | подпункты 6, 20 | Праймер для генотипирования HPLC очистки, концентрация 0,2µmol | упаковка | 1 | 7589.2857 | 7589.2857 | 8500 | DDP | В течение 60 календарных дней со дня подписания договора | г.Астана, пр.Кабанбай батыра, 53, 8 блок, 5 этаж
463 | MEF2A Exon 11-R 5’-CCATCCTCATTCGCTTTACAG-3’ | подпункты 6, 20 | Праймер для генотипирования HPLC очистки, концентрация 0,2µmol | упаковка | 1 | 7589.2857 | 7589.2857 | 8500 | DDP | В течение 60 календарных дней со дня подписания договора | г.Астана, пр.Кабанбай батыра, 53, 8 блок, 5 этаж
464 | ALOX15 rs7217186-F 5’-CTAATGCACTGAACGGGCAGGAA-3’ | подпункты 6, 20 | Праймер для генотипирования HPLC очистки, концентрация 0,2µmol | упаковка | 1 | 7589.2857 | 7589.2857 | 8500 | DDP | В течение 60 календарных дней со дня подписания договора | г.Астана, пр.Кабанбай батыра, 53, 8 блок, 5 этаж
465 | ALOX15 rs7217186-R 5’-AGCCTCCAGAGGTCGGAACG-3’ | подпункты 6, 20 | Праймер для генотипирования HPLC очистки, концентрация 0,2µmol | упаковка | 1 | 7589.2857 | 7589.2857 | 8500 | DDP | В течение 60 календарных дней со дня подписания договора | г.Астана, пр.Кабанбай батыра, 53, 8 блок, 5 этаж
466 | ALOX15 rs2619112-F 5’-GAACCGTCCTGATTTGTA-3’ | подпункты 6, 20 | Праймер для генотипирования HPLC очистки, концентрация 0,2µmol | упаковка | 1 | 7589.2857 | 7589.2857 | 8500 | DDP | В течение 60 календарных дней со дня подписания договора | г.Астана, пр.Кабанбай батыра, 53, 8 блок, 5 этаж
467 | ALOX15 rs2619112-R 5’-GGAAGTTGGGCAGTGTCG-3’ | подпункты 6, 20 | Праймер для генотипирования HPLC очистки, концентрация 0,2µmol | упаковка | 1 | 7589.2857 | 7589.2857 | 8500 | DDP | В течение 60 календарных дней со дня подписания договора | г.Астана, пр.Кабанбай батыра, 53, 8 блок, 5 этаж
468 | ENOS T786C-F 5’-TGGAGAGTGCTGGTGTACCCCA-3’ | подпункты 6, 20 | Праймер для генотипирования HPLC очистки, концентрация 0,2µmol | упаковка | 1 | 7589.2857 | 7589.2857 | 8500 | DDP | В течение 60 календарных дней со дня подписания договора | г.Астана, пр.Кабанбай батыра, 53, 8 блок, 5 этаж
469 | ENOS T786C-R 5’-GCCTCCACCCCCACCCTG-3’ | подпункты 6, 20 | Праймер для генотипирования HPLC очистки, концентрация 0,2µmol | упаковка | 1 | 7589.2857 | 7589.2857 | 8500 | DDP | В течение 60 календарных дней со дня подписания договора | г.Астана, пр.Кабанбай батыра, 53, 8 блок, 5 этаж
470 | ApoE-F 5’-TAAGCTTGGCACGGCTGTCCAAGGA-3’ | подпункты 6, 20 | Праймер для генотипирования HPLC очистки, концентрация 0,2µmol | упаковка | 1 | 7589.2857 | 7589.2857 | 8500 | DDP | В течение 60 календарных дней со дня подписания договора | г.Астана, пр.Кабанбай батыра, 53, 8 блок, 5 этаж
471 | ApoE-R 5’-ACAGAATTCGCCCCGGCCTGGTACAC-3’ | подпункты 6, 20 | Праймер для генотипирования HPLC очистки, концентрация 0,2µmol | упаковка | 1 | 7589.2857 | 7589.2857 | 8500 | DDP | В течение 60 календарных дней со дня подписания договора | г.Астана, пр.Кабанбай батыра, 53, 8 блок, 5 этаж
472 | VNTR1955 Mtub21F 5’-AgATCCCAgTTgTCgTCgTC-3’ | подпункты 6, 20 | Праймер для генотипирования HPLC очистки, концентрация 0,2µmol | упаковка | 1 | 7589.2857 | 7589.2857 | 8500 | DDP | В течение 60 календарных дней со дня подписания договора | г.Астана, пр.Кабанбай батыра, 53, 8 блок, 5 этаж
473 | VNTR1955 Mtub21R 5’-CAACATCgCCTggTTCTgTA-3’ | подпункты 6, 20 | Праймер для генотипирования HPLC очистки, концентрация 0,2µmol | упаковка | 1 | 7589.2857 | 7589.2857 | 8500 | DDP | В течение 60 календарных дней со дня подписания договора | г.Астана, пр.Кабанбай батыра, 53, 8 блок, 5 этаж
474 | VNTR52 Mtub39F 5’-CggTggAggCgATgAACgTCTTC-3’ | подпункты 6, 20 | Праймер для генотипирования HPLC очистки, концентрация 0,2µmol | упаковка | 1 | 7589.2857 | 7589.2857 | 8500 | DDP | В течение 60 календарных дней со дня подписания договора | г.Астана, пр.Кабанбай батыра, 53, 8 блок, 5 этаж
475 | VNTR52 Mtub39R 5’-TAgAgCggCACgggggAAAgCTTAg-3’ | подпункты 6, 20 | Праймер для генотипирования HPLC очистки, концентрация 0,2µmol | упаковка | 1 | 7589.2857 | 7589.2857 | 8500 | DDP | В течение 60 календарных дней со дня подписания договора | г.Астана, пр.Кабанбай батыра, 53, 8 блок, 5 этаж
476 | VNTR42F 5’-CTTggCCggCATCAAgCgCATTATT-3’ | подпункты 6, 20 | Праймер для генотипирования HPLC очистки, концентрация 0,2µmol | упаковка | 1 | 7589.2857 | 7589.2857 | 8500 | DDP | В течение 60 календарных дней со дня подписания договора | г.Астана, пр.Кабанбай батыра, 53, 8 блок, 5 этаж
477 | VNTR42R 5’-ggCAgCAgAgCCCgggATTCTTC | подпункты 6, 20 | Праймер для генотипирования HPLC очистки, концентрация 0,2µmol | упаковка | 1 | 7589.2857 | 7589.2857 | 8500 | DDP | В течение 60 календарных дней со дня подписания договора | г.Астана, пр.Кабанбай батыра, 53, 8 блок, 5 этаж
478 | VNTR49F 5’-ggTgCgCACCTgCTCCAgATAA-3’ | подпункты 6, 20 | Праймер для генотипирования HPLC очистки, концентрация 0,2µmol | упаковка | 1 | 7589.2857 | 7589.2857 | 8500 | DDP | В течение 60 календарных дней со дня подписания договора | г.Астана, пр.Кабанбай батыра, 53, 8 блок, 5 этаж
479 | VNTR49R 5’-ggCTCTCATTgCTggAgggTTgTAC-3’ | подпункты 6, 20 | Праймер для генотипирования HPLC очистки, концентрация 0,2µmol | упаковка | 1 | 7589.2857 | 7589.2857 | 8500 | DDP | В течение 60 календарных дней со дня подписания договора | г.Астана, пр.Кабанбай батыра, 53, 8 блок, 5 этаж
480 | QUB-26F 5’-AACgCTCAgCTgTCggAT-3’ | подпункты 6, 20 | Праймер для генотипирования HPLC очистки, концентрация 0,2µmol | упаковка | 1 | 7589.2857 | 7589.2857 | 8500 | DDP | В течение 60 календарных дней со дня подписания договора | г.Астана, пр.Кабанбай батыра, 53, 8 блок, 5 этаж
481 | QUB-26R 5’-CggCCgTgCCggCCAggTCCTTCCCgAT-3’ | подпункты 6, 20 | Праймер для генотипирования HPLC очистки, концентрация 0,2µmol | упаковка | 1 | 7589.2857 | 7589.2857 | 8500 | DDP | В течение 60 календарных дней со дня подписания договора | г.Астана, пр.Кабанбай батыра, 53, 8 блок, 5 этаж
482 | VNTR53F 5’-TgACCACggATTgCTCTAgT-3’ | подпункты 6, 20 | Праймер для генотипирования HPLC очистки, концентрация 0,2µmol | упаковка | 1 | 7589.2857 | 7589.2857 | 8500 | DDP | В течение 60 календарных дней со дня подписания договора | г.Астана, пр.Кабанбай батыра, 53, 8 блок, 5 этаж
483 | VNTR53R 5’-gCCggCgTCCATgTT-3’ | подпункты 6, 20 | Праймер для генотипирования HPLC очистки, концентрация 0,2µmol | упаковка | 1 | 7589.2857 | 7589.2857 | 8500 | DDP | В течение 60 календарных дней со дня подписания договора | г.Астана, пр.Кабанбай батыра, 53, 8 блок, 5 этаж
484 | VNTR47F 5’-CTTgAAgCCCCggTCTCATCTgT-3’ | подпункты 6, 20 | Праймер для генотипирования HPLC очистки, концентрация 0,2µmol | упаковка | 1 | 7589.2857 | 7589.2857 | 8500 | DDP | В течение 60 календарных дней со дня подписания договора | г.Астана, пр.Кабанбай батыра, 53, 8 блок, 5 этаж
485 | VNTR47R 5’-ACTTgAACCCCCACgCCCATTAgTA-3’ | подпункты 6, 20 | Праймер для генотипирования HPLC очистки, концентрация 0,2µmol | упаковка | 1 | 7589.2857 | 7589.2857 | 8500 | DDP | В течение 60 календарных дней со дня подписания договора | г.Астана, пр.Кабанбай батыра, 53, 8 блок, 5 этаж
486 | QUB-11bF 5’-CgTAAgggggATgCgggAAATAgg-3’ | подпункты 6, 20 | Праймер для генотипирования HPLC очистки, концентрация 0,2µmol | упаковка | 1 | 7589.2857 | 7589.2857 | 8500 | DDP | В течение 60 календарных дней со дня подписания договора | г.Астана, пр.Кабанбай батыра, 53, 8 блок, 5 этаж
487 | QUB-11bR 5’-CgAAgTgAATggTggCAT-3’ | подпункты 6, 20 | Праймер для генотипирования HPLC очистки, концентрация 0,2µmol | упаковка | 1 | 7589.2857 | 7589.2857 | 8500 | DDP | В течение 60 календарных дней со дня подписания договора | г.Астана, пр.Кабанбай батыра, 53, 8 блок, 5 этаж
488 | VNTR46F 5’-gCCAgCCgCCgTgCATAAACCT-3’ | подпункты 6, 20 | Праймер для генотипирования HPLC очистки, концентрация 0,2µmol | упаковка | 1 | 7589.2857 | 7589.2857 | 8500 | DDP | В течение 60 календарных дней со дня подписания договора | г.Астана, пр.Кабанбай батыра, 53, 8 блок, 5 этаж
489 | VNTR46R 5’-AgCCACCCggTgTgCCTTgTATgAC-3’ | подпункты 6, 20 | Праймер для генотипирования HPLC очистки, концентрация 0,2µmol | упаковка | 1 | 7589.2857 | 7589.2857 | 8500 | DDP | В течение 60 календарных дней со дня подписания договора | г.Астана, пр.Кабанбай батыра, 53, 8 блок, 5 этаж
490 | rpoBF 5’-gAggCgATCACACCgCAgAC-3’ | подпункты 6, 20 | Праймер для генотипирования HPLC очистки, концентрация 0,2µmol | упаковка | 1 | 7589.2857 | 7589.2857 | 8500 | DDP | В течение 60 календарных дней со дня подписания договора | г.Астана, пр.Кабанбай батыра, 53, 8 блок, 5 этаж
491 | rpoBR 5’-ggTACggCgTTTCgATgAAC-3’ | подпункты 6, 20 | Праймер для генотипирования HPLC очистки, концентрация 0,2µmol | упаковка | 1 | 7589.2857 | 7589.2857 | 8500 | DDP | В течение 60 календарных дней со дня подписания договора | г.Астана, пр.Кабанбай батыра, 53, 8 блок, 5 этаж
492 | katGF 5’-aCCCgAggCTgCTCCgCTgg-3’ | подпункты 6, 20 | Праймер для генотипирования HPLC очистки, концентрация 0,2µmol | упаковка | 1 | 7589.2857 | 7589.2857 | 8500 | DDP | В течение 60 календарных дней со дня подписания договора | г.Астана, пр.Кабанбай батыра, 53, 8 блок, 5 этаж
493 | katGR 5’-CAgCTCCCACTCgTAgCCgT-3’ | подпункты 6, 20 | Праймер для генотипирования HPLC очистки, концентрация 0,2µmol | упаковка | 1 | 7589.2857 | 7589.2857 | 8500 | DDP | В течение 60 календарных дней со дня подписания договора | г.Астана, пр.Кабанбай батыра, 53, 8 блок, 5 этаж
494 | fabG-inhAF 5’-gCCTCgCTgCCCAgAAAgg-3’ | подпункты 6, 20 | Праймер для генотипирования HPLC очистки, концентрация 0,2µmol | упаковка | 1 | 7589.2857 | 7589.2857 | 8500 | DDP | В течение 60 календарных дней со дня подписания договора | г.Астана, пр.Кабанбай батыра, 53, 8 блок, 5 этаж
495 | fabG-inhAR 5’-CTCCggATCCACggTgggT-3’ | подпункты 6, 20 | Праймер для генотипирования HPLC очистки, концентрация 0,2µmol | упаковка | 1 | 7589.2857 | 7589.2857 | 8500 | DDP | В течение 60 календарных дней со дня подписания договора | г.Астана, пр.Кабанбай батыра, 53, 8 блок, 5 этаж
496 | oxyR-ahpCF 5’-CgCAACgTCgACTggCTCATA-3’ | подпункты 6, 20 | Праймер для генотипирования HPLC очистки, концентрация 0,2µmol | упаковка | 1 | 7589.2857 | 7589.2857 | 8500 | DDP | В течение 60 календарных дней со дня подписания договора | г.Астана, пр.Кабанбай батыра, 53, 8 блок, 5 этаж
497 | oxyR-ahpCR 5’-gCCTgggTgTTCgTCACTggT-3’ | подпункты 6, 20 | Праймер для генотипирования HPLC очистки, концентрация 0,2µmol | упаковка | 1 | 7589.2857 | 7589.2857 | 8500 | DDP | В течение 60 календарных дней со дня подписания договора | г.Астана, пр.Кабанбай батыра, 53, 8 блок, 5 этаж
498 | inhA F 5’-CgAAgTgTgCTgAgTCACACCg-3’ | подпункты 6, 20 | Праймер для генотипирования HPLC очистки, концентрация 0,2µmol | упаковка | 1 | 7589.2857 | 7589.2857 | 8500 | DDP | В течение 60 календарных дней со дня подписания договора | г.Астана, пр.Кабанбай батыра, 53, 8 блок, 5 этаж
499 | inhAR 5’-AATTTgTTgCgCTgCATgCTg-3’ | подпункты 6, 20 | Праймер для генотипирования HPLC очистки, концентрация 0,2µmol | упаковка | 1 | 7589.2857 | 7589.2857 | 8500 | DDP | В течение 60 календарных дней со дня подписания договора | г.Астана, пр.Кабанбай батыра, 53, 8 блок, 5 этаж
500 | RD105F 5’-gCTgTTTTgCTgTggATTgTg-3’ | подпункты 6, 20 | Праймер для генотипирования HPLC очистки, концентрация 0,2µmol | упаковка | 1 | 7589.2857 | 7589.2857 | 8500 | DDP | В течение 60 календарных дней со дня подписания договора | г.Астана, пр.Кабанбай батыра, 53, 8 блок, 5 этаж
501 | RD105R 5’-TCACgTAgCCgCTCAAgAg-3’ | подпункты 6, 20 | Праймер для генотипирования HPLC очистки, концентрация 0,2µmol | упаковка | 1 | 7589.2857 | 7589.2857 | 8500 | DDP | В течение 60 календарных дней со дня подписания договора | г.Астана, пр.Кабанбай батыра, 53, 8 блок, 5 этаж
502 | RD207F 5’-gAggATCTTCAgCAgTTgTTCTgg-3’ | подпункты 6, 20 | Праймер для генотипирования HPLC очистки, концентрация 0,2µmol | упаковка | 1 | 7589.2857 | 7589.2857 | 8500 | DDP | В течение 60 календарных дней со дня подписания договора | г.Астана, пр.Кабанбай батыра, 53, 8 блок, 5 этаж
503 | RD207R 5’-CTTgAAgTACTCggAAggTTCg-3’ | подпункты 6, 20 | Праймер для генотипирования HPLC очистки, концентрация 0,2µmol | упаковка | 1 | 7589.2857 | 7589.2857 | 8500 | DDP | В течение 60 календарных дней со дня подписания договора | г.Астана, пр.Кабанбай батыра, 53, 8 блок, 5 этаж
504 | RD181F 5’-CTgCCgCACAACCAATg-3’ | подпункты 6, 20 | Праймер для генотипирования HPLC очистки, концентрация 0,2µmol | упаковка | 1 | 7589.2857 | 7589.2857 | 8500 | DDP | В течение 60 календарных дней со дня подписания договора | г.Астана, пр.Кабанбай батыра, 53, 8 блок, 5 этаж
505 | RD181R 5’-gTggCgACCAgATCCTTg-3’ | подпункты 6, 20 | Праймер для генотипирования HPLC очистки, концентрация 0,2µmol | упаковка | 1 | 7589.2857 | 7589.2857 | 8500 | DDP | В течение 60 календарных дней со дня подписания договора | г.Астана, пр.Кабанбай батыра, 53, 8 блок, 5 этаж
506 | RD150F 5’-ACgATCAgCCCAgACAgC-3’ | подпункты 6, 20 | Праймер для генотипирования HPLC очистки, концентрация 0,2µmol | упаковка | 1 | 7589.2857 | 7589.2857 | 8500 | DDP | В течение 60 календарных дней со дня подписания договора | г.Астана, пр.Кабанбай батыра, 53, 8 блок, 5 этаж
507 | RD150R 5’-gTATCTgACggTgTggTTTCC-3’ | подпункты 6, 20 | Праймер для генотипирования HPLC очистки, концентрация 0,2µmol | упаковка | 1 | 7589.2857 | 7589.2857 | 8500 | DDP | В течение 60 календарных дней со дня подписания договора | г.Астана, пр.Кабанбай батыра, 53, 8 блок, 5 этаж
508 | RD142-F 5’-CgAgTTCAAggCgATgTTc-3’ | подпункты 6, 20 | Праймер для генотипирования HPLC очистки, концентрация 0,2µmol | упаковка | 1 | 7589.2857 | 7589.2857 | 8500 | DDP | В течение 60 календарных дней со дня подписания договора | г.Астана, пр.Кабанбай батыра, 53, 8 блок, 5 этаж
509 | RD142-R 5’-gATgTggTCgTggTCTCC-3’ | подпункты 6, 20 | Праймер для генотипирования HPLC очистки, концентрация 0,2µmol | упаковка | 1 | 7589.2857 | 7589.2857 | 8500 | DDP | В течение 60 календарных дней со дня подписания договора | г.Астана, пр.Кабанбай батыра, 53, 8 блок, 5 этаж
510 | Эндонуклеазы рестрикции AlwNI, прототип CaiI, участок узнавания CAGNNN^CTG | подпункты 6, 20 | В упаковке должно быть не менее 50 мкл, на 50 реакций | упаковка | 4 | 24821.4286 | 99285.7143 | 111200 | DDP | В течение 60 календарных дней со дня подписания договора | г.Астана, пр.Кабанбай батыра, 53, 8 блок, 5 этаж
511 | Эндонуклеазы рестрикции BsrBI, прототип MbiI, участок узнавания GAGCGG-3/-3^ | подпункты 6, 20 | В упаковке должно быть не менее 100 мкл, на 100 реакций | упаковка | 2 | 20625 | 41250 | 46200 | DDP | В течение 60 календарных дней со дня подписания договора | г.Астана, пр.Кабанбай батыра, 53, 8 блок, 5 этаж
512 | Эндонуклеазы рестрикции HhaI, прототип HhaI, участок узнавания GCG^C | подпункты 6, 20 | В упаковке должно быть не менее 200 мкл, на 200 реакций | упаковка | 1 | 23214.2857 | 23214.2857 | 26000 | DDP | В течение 60 календарных дней со дня подписания договора | г.Астана, пр.Кабанбай батыра, 53, 8 блок, 5 этаж
513 | Эндонуклеазы рестрикции MspI, прототип HpaII, участок узнавания C^CGG | подпункты 6, 20 | В упаковке должно быть не менее 200 мкл, на 400 реакций | упаковка | 1 | 20625 | 20625 | 23100 | DDP | В течение 60 календарных дней со дня подписания договора | г.Астана, пр.Кабанбай батыра, 53, 8 блок, 5 этаж
514 | Эндонуклеазы рестрикции SspI, прототип SspI, участок узнавания AAT^ATT | подпункты 6, 20 | В упаковке должно быть не менее 100 мкл, на 100 реакций | упаковка | 2 | 28928.5714 | 57857.1429 | 64800 | DDP | В течение 60 календарных дней со дня подписания договора | г.Астана, пр.Кабанбай батыра, 53, 8 блок, 5 этаж
515 | Углекислый газ (СО2) в баллонах | подпункты 6, 20 | Двуокись углерода газообразная, объемная доля СО2 не менее 99,8%, объем баллона - 40 литров | штука | 4 | 122767.86 | 491071.44 | 550000.0128 | DDP | В течение 60 календарных дней со дня подписания договора | г.Астана, пр.Кабанбай батыра, 53, 8 блок, 5 этаж
516 | Стакан, 50 мл | подпункты 6, 20 | Низкая форма, объем – не менее 50 мл с носиком, должен быть выполнен из боросиликатного стекла, градуированный. | штука | 8 | 205.3571 | 1642.8571 | 1840 | DDP | В течение 60 календарных дней со дня подписания договора | г.Астана, пр.Кабанбай батыра, 53, 8 блок, 5 этаж
517 | Стакан, 100 мл | подпункты 6, 20 | Низкая форма, объем – не менее 100 мл, должен быть выполнен из боросиликатного стекла, градуированный. | штука | 8 | 218.75 | 1750 | 1960 | DDP | В течение 60 календарных дней со дня подписания договора | г.Астана, пр.Кабанбай батыра, 53, 8 блок, 5 этаж
518 | Стакан, 250 мл | подпункты 6, 20 | Низкая форма, объем – не менее 250 мл с носиком, должен быть выполнен из боросиликатного стекла, градуированный. | штука | 8 | 303.5714 | 2428.5714 | 2720 | DDP | В течение 60 календарных дней со дня подписания договора | г.Астана, пр.Кабанбай батыра, 53, 8 блок, 5 этаж
519 | Стакан, 400 мл | подпункты 6, 20 | Низкая форма, объем – не менее 400 мл, должен быть выполнен из боросиликатного стекла, градуированный. | штука | 4 | 401.7857 | 1607.1429 | 1800 | DDP | В течение 60 календарных дней со дня подписания договора | г.Астана, пр.Кабанбай батыра, 53, 8 блок, 5 этаж
520 | Стакан, 600 мл | подпункты 6, 20 | Низкая форма, объем – не менее 600 мл | штука | 4 | 491.0714 | 1964.2857 | 2200 | DDP | В течение 60 календарных дней со дня подписания договора | г.Астана, пр.Кабанбай батыра, 53, 8 блок, 5 этаж
521 | Стакан, 1000 мл | подпункты 6, 20 | Низкая форма, объем – не менее 1000 мл | штука | 4 | 816.9643 | 3267.8571 | 3660 | DDP | В течение 60 календарных дней со дня подписания договора | г.Астана, пр.Кабанбай батыра, 53, 8 блок, 5 этаж
522 | Стакан, 2000 мл | подпункты 6, 20 | Низкая форма, объем – не менее 2000 мл | штука | 4 | 1598.2143 | 6392.8571 | 7160 | DDP | В течение 60 календарных дней со дня подписания договора | г.Астана, пр.Кабанбай батыра, 53, 8 блок, 5 этаж
523 | Мерный цилиндр, 10 мл | подпункты 6, 20 | Высокая форма, объем - не менее 10 мл, шестиугольная основа, класс А, синяя шкала. | штука | 2 | 830.3571 | 1660.7143 | 1860 | DDP | В течение 60 календарных дней со дня подписания договора | г.Астана, пр.Кабанбай батыра, 53, 8 блок, 5 этаж
524 | Мерный цилиндр, 25 мл | подпункты 6, 20 | Высокая форма, объем - не менее 25 мл, шестиугольная основа, класс А. | штука | 4 | 866.0714 | 3464.2857 | 3880 | DDP | В течение 60 календарных дней со дня подписания договора | г.Астана, пр.Кабанбай батыра, 53, 8 блок, 5 этаж
525 | Мерный цилиндр, 50 мл | подпункты 6, 20 | Высокая форма, объем - не менее 50 мл, шестиугольная основа, класс А, с носиком, должен быть выполнен из борсиликатного стекла | штука | 8 | 991.0714 | 7928.5714 | 8880 | DDP | В течение 60 календарных дней со дня подписания договора | г.Астана, пр.Кабанбай батыра, 53, 8 блок, 5 этаж
526 | Мерный цилиндр, 100 мл | подпункты 6, 20 | Высокая форма, объем - не менее 100 мл, шестиугольная основа, класс А, с носиком, должен быть выполнен из борсиликатного стекла. | штука | 8 | 1102.6786 | 8821.4286 | 9880 | DDP | В течение 60 календарных дней со дня подписания договора | г.Астана, пр.Кабанбай батыра, 53, 8 блок, 5 этаж
527 | Мерный цилиндр, 250 мл | подпункты 6, 20 | Высокая форма, объем - не менее 250 мл, шестиугольная основа, с носиком, должен быть выполнен из борсиликатного стекла. | штука | 8 | 1678.5714 | 13428.5714 | 15040 | DDP | В течение 60 календарных дней со дня подписания договора | г.Астана, пр.Кабанбай батыра, 53, 8 блок, 5 этаж
528 | Мерный цилиндр, 500 мл | подпункты 6, 20 | Высокая форма, объем - не менее 500 мл, шестиугольная основа, класс А, с носиком. | штука | 2 | 2290.1786 | 4580.3571 | 5130 | DDP | В течение 60 календарных дней со дня подписания договора | г.Астана, пр.Кабанбай батыра, 53, 8 блок, 5 этаж
529 | Мерный цилиндр, 1000 мл | подпункты 6, 20 | Высокая форма, объем - не менее 1000 мл, | штука | 2 | 3415.1786 | 6830.3571 | 7650 | DDP | В течение 60 календарных дней со дня подписания договора | г.Астана, пр.Кабанбай батыра, 53, 8 блок, 5 этаж
530 | Мерный цилиндр, 2000 мл | подпункты 6, 20 | Высокая форма, объем - 2000 мл, шестиугольное основа, с носиком, выполнен из борсиликатного стекла. | штука | 2 | 6062.5 | 12125 | 13580 | DDP | В течение 60 календарных дней со дня подписания договора | г.Астана, пр.Кабанбай батыра, 53, 8 блок, 5 этаж
531 | Мерный цилиндр с пробкой, 1000 мл | подпункты 6, 20 | Высокая форма, объем - не менее 1000 мл, шестиугольная основа, класс А, с пробкой, синяя шкала | штука | 2 | 5357.1429 | 10714.2857 | 12000 | DDP | В течение 60 календарных дней со дня подписания договора | г.Астана, пр.Кабанбай батыра, 53, 8 блок, 5 этаж
532 | Мерный цилиндр с пробкой, 250 мл | подпункты 6, 20 | Высокая форма, объем - не менее 250 мл, шестиугольная основа, класс А, с пробкой, синяя шкала. | штука | 2 | 2325.8929 | 4651.7857 | 5210 | DDP | В течение 60 календарных дней со дня подписания договора | г.Астана, пр.Кабанбай батыра, 53, 8 блок, 5 этаж
533 | Колба Эрленмейера, 100 мл | подпункты 6, 20 | Среднее горлышко, объем - не менее 100 мл. | штука | 10 | 450.8929 | 4508.9286 | 5050 | DDP | В течение 60 календарных дней со дня подписания договора | г.Астана, пр.Кабанбай батыра, 53, 8 блок, 5 этаж
534 | Колба Эрленмейера, 250 мл | подпункты 6, 20 | Среднее горлышко, объем - не менее 250 мл, со шкалой, должен быть выполнен из борсиликатного стекла. | штука | 10 | 392.8571 | 3928.5714 | 4400 | DDP | В течение 60 календарных дней со дня подписания договора | г.Астана, пр.Кабанбай батыра, 53, 8 блок, 5 этаж
535 | Колба Эрленмейера, 500 мл | подпункты 6, 20 | Среднее горлышко, объем - не менее 500 мл, со шкалой, должен быть выполнен из борсиликатного стекла. | штука | 10 | 584.8214 | 5848.2143 | 6550 | DDP | В течение 60 календарных дней со дня подписания договора | г.Астана, пр.Кабанбай батыра, 53, 8 блок, 5 этаж
536 | Бюретка, 10 мл | подпункты 6, 20 | Объем - не менее 10 мл, прямая, прозрачная, с запорным краном, класс AS, синяя шкала. | штука | 4 | 4633.9286 | 18535.7143 | 20760 | DDP | В течение 60 календарных дней со дня подписания договора | г.Астана, пр.Кабанбай батыра, 53, 8 блок, 5 этаж
537 | Бюретка, 25 мл | подпункты 6, 20 | Объем - не меее 25 мл, прямая, с запорным краном, синяя шкала. | штука | 4 | 4683.0357 | 18732.1429 | 20980 | DDP | В течение 60 календарных дней со дня подписания договора | г.Астана, пр.Кабанбай батыра, 53, 8 блок, 5 этаж
538 | Бюретка, 50 мл | подпункты 6, 20 | Объем - не менее 10 мл, прямая, прозрачная, с запорным краном, класс AS, синяя шкала. | штука | 2 | 4714.2857 | 9428.5714 | 10560 | DDP | В течение 60 календарных дней со дня подписания договора | г.Астана, пр.Кабанбай батыра, 53, 8 блок, 5 этаж
539 | Пробирки 16x160 мл | подпункты 6, 20 | Размер 16x160 мл с закручивающимся колпачком, не менее 100 штук в упаковке | упаковка | 10 | 8841.0714 | 88410.7143 | 99020 | DDP | В течение 60 календарных дней со дня подписания договора | г.Астана, пр.Кабанбай батыра, 53, 8 блок, 5 этаж
540 | Колба круглодонная К-1-50-14/23 | подпункты 6, 20 | Подходящая для нагревания растворов, использования в качестве приёмников при перегонке, для различных органических синтезов и аналитических работ. Должна быть изготовлена из термостойкого стекла | штука | 10 | 687.5 | 6875 | 7700 | DDP | В течение 60 календарных дней со дня подписания договора | г.Астана, пр.Кабанбай батыра, 53, 8 блок, 5 этаж
541 | Колба коническая КН-1-100-19/26 с притертой пробкой | подпункты 6, 20 | Подходящая для фильтрования, выпаривания, перегонки, дистилляции и синтеза в лабораторных условиях. Должна быть изготовлена из термостойкого стекла. | штука | 20 | 1062.5 | 21250 | 23800 | DDP | В течение 60 календарных дней со дня подписания договора | г.Астана, пр.Кабанбай батыра, 53, 8 блок, 5 этаж
542 | Колба коническая КН-1-250-19/26 с притертой пробкой | подпункты 6, 20 | Подходящая для фильтрования, выпаривания, перегонки, дистилляции и синтеза в лабораторных условиях. Должна быть изготовлена из термостойкого стекла. | штука | 20 | 1383.9286 | 27678.5714 | 31000 | DDP | В течение 60 календарных дней со дня подписания договора | г.Астана, пр.Кабанбай батыра, 53, 8 блок, 5 этаж
543 | Колба коническая КН-1-500-29/32 с притертой пробкой | подпункты 6, 20 | Подходящая для фильтрования, выпаривания, перегонки, дистилляции и синтеза в лабораторных условиях.Должна быть изготовлена из термостойкого стекла. | штука | 10 | 1727.6786 | 17276.7857 | 19350 | DDP | В течение 60 календарных дней со дня подписания договора | г.Астана, пр.Кабанбай батыра, 53, 8 блок, 5 этаж
544 | Колба коническая КН-1-1000-45/40 с притертой пробкой | подпункты 6, 20 | Предназначены для фильтрования, выпаривания, перегонки, дистилляции и синтеза в лабораторных условиях. Изготавливаются из термически стойкого стекла. | штука | 10 | 5017.86 | 50178.6 | 56200.032 | DDP | В течение 60 календарных дней со дня подписания договора | г.Астана, пр.Кабанбай батыра, 53, 8 блок, 5 этаж
545 | Пипетка PS серологическая на полный слив 1мл | подпункты 6, 20 | Должны быть изготовлены из полистирола, стерильные свободные от пирогенов. Подходящие для забора и отмеривания жидкостей в лаборатории, 1/100мл в упаковке не менее 500 шт. | упаковка | 2 | 19267.8571 | 38535.7143 | 43160 | DDP | В течение 60 календарных дней со дня подписания договора | г.Астана, пр.Кабанбай батыра, 53, 8 блок, 5 этаж
546 | Пипетка PS серологическая на полный слив 5 мл | подпункты 6, 20 | Должны быть изготовлены из полистирола, стерильные свободные от пирогенов. Подходящие для забора и отмеривания жидкостей в лаборатории, 1/10мл, в индивидуальной упаковке, стерильная. В упаковке не менее 200 шт. | упаковка | 1 | 13642.8571 | 13642.8571 | 15280 | DDP | В течение 60 календарных дней со дня подписания договора | г.Астана, пр.Кабанбай батыра, 53, 8 блок, 5 этаж
547 | Пипетка PS серологическая на полный слив 10мл | подпункты 6, 20 | Должны быть изготовлены из полистирола, стерильные свободные от пирогенов. Подходящие для забора и отмеривания жидкостей в лаборатории, 1/10мл , в индивидуальной упаковке, стерильная. В упаковке не менее 200 шт. | упаковка | 1 | 14517.8571 | 14517.8571 | 16260 | DDP | В течение 60 календарных дней со дня подписания договора | г.Астана, пр.Кабанбай батыра, 53, 8 блок, 5 этаж
548 | Пипетка серологическая на полный слив 2мл | подпункты 6, 20 | Должны быть изготовлены из полистирола, стерильные свободные от пирогенов. Подходящие для забора и отмеривания жидкостей в лаборатории, 1/50мл, в упаковке не менее 500 шт. | упаковка | 2 | 22022.3214 | 44044.6429 | 49330 | DDP | В течение 60 календарных дней со дня подписания договора | г.Астана, пр.Кабанбай батыра, 53, 8 блок, 5 этаж
549 | Воронка делительная цилиндрическая ВД-1-50 | подпункты 6, 20 | Подходящая для переливания и фильтрования жидкостей с помощью бумажного фильтра. Должна быть изготовлена из химически стойкого стекла. | штука | 4 | 2924.11 | 11696.44 | 13100.0128 | DDP | В течение 60 календарных дней со дня подписания договора | г.Астана, пр.Кабанбай батыра, 53, 8 блок, 5 этаж
550 | Воронка химическая В- 36х 50 | подпункты 6, 20 | Подходящая для переливания и фильтрования жидкостей с помощью бумажного фильтра. Должна быть изготовлена из химически стойкого стекла. | штука | 4 | 244.64 | 978.56 | 1095.9872 | DDP | В течение 60 календарных дней со дня подписания договора | г.Астана, пр.Кабанбай батыра, 53, 8 блок, 5 этаж
551 | Воронка химическая В- 75х 110 | подпункты 6, 20 | Подходящая для переливания и фильтрования жидкостей с помощью бумажного фильтра. Должна быть изготовлена из химически стойкого стекла. | штука | 4 | 541.96 | 2167.84 | 2427.9808 | DDP | В течение 60 календарных дней со дня подписания договора | г.Астана, пр.Кабанбай батыра, 53, 8 блок, 5 этаж
552 | Воронка химическая В- 100х 150 | подпункты 6, 20 | Подходящая для переливания и фильтрования жидкостей с помощью бумажного фильтра. Должна быть изготовлена из химически стойкого стекла. | штука | 4 | 959.82 | 3839.28 | 4299.9936 | DDP | В течение 60 календарных дней со дня подписания договора | г.Астана, пр.Кабанбай батыра, 53, 8 блок, 5 этаж
553 | Воронка химическая В- 250 х 345 | подпункты 6, 20 | Подходящая для переливания и фильтрования жидкостей с помощью бумажного фильтра. Должна быть изготовлена из химически стойкого стекла. | штука | 4 | 5125 | 20500 | 22960 | DDP | В течение 60 календарных дней со дня подписания договора | г.Астана, пр.Кабанбай батыра, 53, 8 блок, 5 этаж
554 | Стакан высокий В-50 без шкалы | подпункты 6, 20 | Подходящий для приготовления растворов, фильтрования и выпаривания. Должен быть изготовлен из термостойкого стекла. | штука | 8 | 241.0714 | 1928.5714 | 2160 | DDP | В течение 60 календарных дней со дня подписания договора | г.Астана, пр.Кабанбай батыра, 53, 8 блок, 5 этаж
555 | Стакан высокий В-100 со шкалой | подпункты 6, 20 | Подходящий для приготовления растворов, фильтрования и выпаривания. Должен быть изготовлен из термостойкого стекла. | штука | 8 | 285.7143 | 2285.7143 | 2560 | DDP | В течение 60 календарных дней со дня подписания договора | г.Астана, пр.Кабанбай батыра, 53, 8 блок, 5 этаж
556 | Стакан высокий В-250 со шкалой | подпункты 6, 20 | Подходящий для приготовления растворов, фильтрования и выпаривания. Должен быть изготовлен из термостойкого стекла. | штука | 8 | 323.2143 | 2585.7143 | 2896 | DDP | В течение 60 календарных дней со дня подписания договора | г.Астана, пр.Кабанбай батыра, 53, 8 блок, 5 этаж
557 | Стакан высокий В-400 со шкалой | подпункты 6, 20 | Подходящий для приготовления растворов, фильтрования и выпаривания. Должен быть изготовлен из термостойкого стекла. | штука | 4 | 464.2857 | 1857.1429 | 2080 | DDP | В течение 60 календарных дней со дня подписания договора | г.Астана, пр.Кабанбай батыра, 53, 8 блок, 5 этаж
558 | Стакан высокий В-600 со шкалой | подпункты 6, 20 | Подходящий для приготовления растворов, фильтрования и выпаривания. Должен быть изготовлен из термостойкого стекла. | штука | 4 | 651.7857 | 2607.1429 | 2920 | DDP | В течение 60 календарных дней со дня подписания договора | г.Астана, пр.Кабанбай батыра, 53, 8 блок, 5 этаж
559 | Стакан высокий В-1000 со шкалой | подпункты 6, 20 | Подходящий для приготовления растворов, фильтрования и выпаривания. Должен быть изготовлен из термостойкого стекла. | штука | 4 | 941.9643 | 3767.8571 | 4220 | DDP | В течение 60 календарных дней со дня подписания договора | г.Астана, пр.Кабанбай батыра, 53, 8 блок, 5 этаж
560 | Стакан высокий В-2000 без шкалы | подпункты 6, 20 | Подходящий для приготовления растворов, фильтрования и выпаривания. Должен быть изготовлен из термостойкого стекла. | штука | 4 | 1888.3929 | 7553.5714 | 8460 | DDP | В течение 60 календарных дней со дня подписания договора | г.Астана, пр.Кабанбай батыра, 53, 8 блок, 5 этаж
561 | Пипетка-дозатор 0,5-10мкл | подпункты 6, 20 | Переменного объема, восьмиканальная; 0,5-10мкл с зарядным устройством. Шаг - 0,01мкл, погрешность при объеме 1 мкл не более 2,5%. | штука | 1 | 249383.93 | 249383.93 | 279310.0016 | DDP | В течение 60 календарных дней со дня подписания договора | г.Астана, пр.Кабанбай батыра, 53, 8 блок, 5 этаж
562 | Пипетка-дозатор 5-100 мкл | подпункты 6, 20 | Переменного объема, восьмиканальная; 5-100 мкл без зарядного устройства. Шаг - 0,1мкл, погрешность при объеме 10 мкл не более 2%. | штука | 1 | 278790.1786 | 278790.1786 | 312245 | DDP | В течение 60 календарных дней со дня подписания договора | г.Астана, пр.Кабанбай батыра, 53, 8 блок, 5 этаж
563 | Пипетка-дозатор 20-300 мкл | подпункты 6, 20 | Переменного объема, восьмиканальная; 20-300 мкл без зарядного устройства. Шаг - 0,5 мкл, погрешность при объеме 30 мкл не более 2,5%. | штука | 1 | 213676.7857 | 213676.7857 | 239318 | DDP | В течение 60 календарных дней со дня подписания договора | г.Астана, пр.Кабанбай батыра, 53, 8 блок, 5 этаж
564 | Набор дозаторов | подпункты 6, 20 | В комплекте должны быть дозаторы размерами: 0,5-10 мкл, 10-100мкл, 100-1000 мкл. | штука | 2 | 164471.4286 | 328942.8571 | 368416 | DDP | В течение 60 календарных дней со дня подписания договора | г.Астана, пр.Кабанбай батыра, 53, 8 блок, 5 этаж
565 | Набор дозаторов | подпункты 6, 20 | В комплекте должны быть дозаторы размерами: 2-20 мкл, 20-200 мкл, 100-1000 мкл. | штука | 2 | 164471.4286 | 328942.8571 | 368416 | DDP | В течение 60 календарных дней со дня подписания договора | г.Астана, пр.Кабанбай батыра, 53, 8 блок, 5 этаж
566 | Набор дозаторов | подпункты 6, 20 | В комплекте должны быть дозаторы размерами: 100-1000 мкл, 0,5-5 мл, 1-10 мл. | штука | 1 | 164471.4286 | 164471.4286 | 184208 | DDP | В течение 60 календарных дней со дня подписания договора | г.Астана, пр.Кабанбай батыра, 53, 8 блок, 5 этаж
567 | Дозатор-степпер | подпункты 6, 20 | Диапазон объема от 1мкл до 50 мл, с зарядным устройством, литиевый аккумулятор. | штука | 1 | 192205.35 | 192205.35 | 215269.992 | DDP | В течение 60 календарных дней со дня подписания договора | г.Астана, пр.Кабанбай батыра, 53, 8 блок, 5 этаж
568 | Анаэробный агар по Вилкинсу - Чалгрену | подпункты 6, 20 | Среда для общего роста анаэробов, антимикробной чувствительности. Состав: Триптон 10,0; Желатин пептон 10,0; Дрожжевой экстракт 5,0; глюкоза 1,0; хлористый натрий 5,0; L-аргинин 1,0; натрия пируват 1,0; витамин К3 0,0005; гемина 0,005; агар 10,0; рН 7,1± 0,2. В упаковке не менее 500 гр | упаковка | 15 | 60758.0357 | 911370.5357 | 1020735 | DDP | В течение 60 календарных дней со дня подписания договора | г.Астана, пр.Кабанбай батыра, 53, 9 блок, 5 этаж
569 | Пробирка 50 мл | подпункты 6, 20 | Пробирка коническая 50 мл, размер 30х115, градуированная, с винтовой крышкой, плоскодонная, в упаковке не менее 50 штук. | упаковка | 100 | 1602.6786 | 160267.8571 | 179500 | DDP | В течение 60 календарных дней со дня подписания договора | г.Астана, пр.Кабанбай батыра, 53, 9 блок, 5 этаж
570 | Наконечники с фильтрами 100 - 1000 мкл | подпункты 6, 20 | Наконечники с фильтром, объем 100 - 1000 мкл, стерильные, не менее 96 штук в штативе, подходящие для пипеток типа Gilson, Eppendorf, Thermo Labsystems, Biohit. | упаковка | 10 | 3223.2143 | 32232.1429 | 36100 | DDP | В течение 60 календарных дней со дня подписания договора | г.Астана, пр.Кабанбай батыра, 53, 9 блок, 5 этаж
571 | Наконечники с фильтрами 1 - 200 мкл | подпункты 6, 20 | Наконечники с фильтром 1-200 мкл, стерильные, не менее 96 штук в штативе, подходящие для пипеток типа Gilson, Eppendorf, Thermo Labsystems, Biohit. | упаковка | 30 | 2991.0714 | 89732.1429 | 100500 | DDP | В течение 60 календарных дней со дня подписания договора | г.Астана, пр.Кабанбай батыра, 53, 9 блок, 5 этаж
572 | Наконечники с фильтрами 1-20 мкл | подпункты 6, 20 | Наконечники с фильтром 0,5-20 мкл, стерильные, не менее 96 штук в штативе, подходящие для пипеток типа Gilson, Eppendorf, Thermo Labsystems, Biohit. | упаковка | 30 | 3223.2143 | 96696.4286 | 108300 | DDP | В течение 60 календарных дней со дня подписания договора | г.Астана, пр.Кабанбай батыра, 53, 9 блок, 5 этаж
573 | Держатель для инокуляционной петли с ручкой | подпункты 6, 20 | Держатель для инокуляционной (бактериологической) петли с ручкой. Длина не более 200 мм, ручка - пластиковая. | штука | 10 | 1937.5 | 19375 | 21700 | DDP | В течение 60 календарных дней со дня подписания договора | г.Астана, пр.Кабанбай батыра, 53, 9 блок, 5 этаж
574 | Петли инокуляционные (батериологические) | подпункты 6, 20 | Петли инокуляционные (батериологические), игла с одного конца, объем не более 10 мкл, одноразовые, в упаковке не менее 10 штук. | упаковка | 25 | 89.2857 | 2232.1429 | 2500 | DDP | В течение 60 календарных дней со дня подписания договора | г.Астана, пр.Кабанбай батыра, 53, 9 блок, 5 этаж
575 | Пробирки 16х100 mm | подпункты 6, 20 | Пробирки стеклянные с завинчивающимися крышами, автоклавируемые, объем 16х100 мм, в упаковке не менее 100 штук. | упаковка | 10 | 6727.6786 | 67276.7857 | 75350 | DDP | В течение 60 календарных дней со дня подписания договора | г.Астана, пр.Кабанбай батыра, 53, 9 блок, 5 этаж
576 | МРС-агар, | подпункты 6, 20 | Агар MRS для культивирование лактобактерии, в упаковке не менее 500 гр. | упаковка | 5 | 32004.4643 | 160022.3214 | 179225 | DDP | В течение 60 календарных дней со дня подписания договора | г.Астана, пр.Кабанбай батыра, 53, 9 блок, 5 этаж
577 | МРС бульон | подпункты 6, 20 | MRS бульон, среда для культивирования лактобактерий, не менее 500 г в упаковке. | упаковка | 5 | 26503.5714 | 132517.8571 | 148420 | DDP | В течение 60 календарных дней со дня подписания договора | г.Астана, пр.Кабанбай батыра, 53, 9 блок, 5 этаж
578 | Среда М 17 | подпункты 6, 20 | Среды М17 для культивирования молочных стрептококков, в упаковке не менее 500 г. | упаковка | 5 | 38130.3571 | 190651.7857 | 213530 | DDP | В течение 60 календарных дней со дня подписания договора | г.Астана, пр.Кабанбай батыра, 53, 9 блок, 5 этаж
579 | Сухое молоко | подпункты 6, 20 | Молоко сухое обезжиренное. Жирность не более 1,5%. В упаковке не менее 25 кг. | упаковка | 3 | 23214.2857 | 69642.8571 | 78000 | DDP | В течение 60 календарных дней со дня подписания договора | г.Астана, пр.Кабанбай батыра, 53, 9 блок, 5 этаж
580 | Смесь для обогащения общих лимфоцитов человека | подпункты 6, 20 | Смесь для обогащения лимфоцитов из цельной крови путем отрицательного отбора. Для метки не менее 40 мл цельной крови. | набор | 3 | 46830.3571 | 140491.0714 | 157350 | DDP | В течение 60 календарных дней со дня подписания договора | г.Астана, пр.Кабанбай батыра, 53, 9 блок, 5 этаж
581 | Питательная среда RPMI с глутамином | подпункты 6, 20 | Питательная среда RPMI с глутамином, (L-glutamine and sodium bicarbonate), жидкая, стерильная, подходящая для клеточных культур, в упаковке не менее 500 мл. | флакон | 10 | 3071.4286 | 30714.2857 | 34400 | DDP | В течение 60 календарных дней со дня подписания договора | г.Астана, пр.Кабанбай батыра, 53, 9 блок, 5 этаж
582 | Тест на определение каталазы/Catalase Assay Kit | подпункты 6, 20 | Должен содержать все необходимые компоненты для изучения активности каталазы в различных тканях и субклеточных органеллах. Один набор должен быть не менее чем на 100 тестов. | набор | 5 | 220778.5714 | 1103892.8571 | 1236360 | DDP | В течение 60 календарных дней со дня подписания договора | г.Астана, пр.Кабанбай батыра, 53, 9 блок, 5 этаж
583 | Питательная среда RPMI без глутамина | подпункты 6, 20 | Питательная среда RPMI, содержащая sodium bicarbonate, без L-glutamine, стерильная, подходящая для клеточных культур. В упаковке должно быть не менее 500 мл. | флакон | 10 | 3071.4286 | 30714.2857 | 34400 | DDP | В течение 60 календарных дней со дня подписания договора | г.Астана, пр.Кабанбай батыра, 53, 9 блок, 5 этаж
584 | слайды для ДНК комет | подпункты 6, 20 | Микрослайды со специальной поверхностью для постановки метода ДНК комет. В упаковке должно быть не менее 5пачек по 25 слайдов. | упаковка | 2 | 266035.7143 | 532071.4286 | 595920 | DDP | В течение 60 календарных дней со дня подписания договора | г.Астана, пр.Кабанбай батыра, 53, 9 блок, 5 этаж
585 | пробирки типа эппендорф, 2,0 мл | подпункты 6, 20 | пробирки типа эппендорф с колпачком, объем - 2,0 мл, в упаковке должно быть не менее 1000 штук. | упаковка | 20 | 18452.6786 | 369053.5714 | 413340 | DDP | В течение 60 календарных дней со дня подписания договора | г.Астана, пр.Кабанбай батыра, 53, 9 блок, 5 этаж
586 | Смесь ДНК-маркеров | подпункты 6, 20 | Смесь ДНК-маркеров 1000-10000 п.н., концентрация должна быть не менее 0,1 мкг/мкл, в упковке должно быть не менее 600 мкл | набор | 2 | 23080.3571 | 46160.7143 | 51700 | DDP | В течение 60 календарных дней со дня подписания договора | г.Астана, пр.Кабанбай батыра, 53, 9 блок, 5 этаж
587 | Лактоза | подпункты 6, 20 | чистота ≥ 97%, степень маркировка в диапазоне 40-60 мКи в ммоль, в упаковке должно быть не менее 1 кг. | упаковка | 5 | 8875.8929 | 44379.4643 | 49705 | DDP | В течение 60 календарных дней со дня подписания договора | г.Астана, пр.Кабанбай батыра, 53, 9 блок, 5 этаж
588 | Ступка с пестиком | подпункты 6, 20 | ступка и пестик должны быть изготовлены из глазированного фарфора. Объем ступки должен быть не менее 700 мл. | штука | 10 | 2008.0357 | 20080.3571 | 22490 | DDP | В течение 60 календарных дней со дня подписания договора | г.Астана, пр.Кабанбай батыра, 53, 9 блок, 5 этаж
589 | Эксикатор без крана | подпункты 6, 20 | Gдолжен быть изготовлен из боросиликатного стекла, с фарфоровой вставкой, без крана. Диаметр не менее 300 мм. | штука | 1 | 34908.0357 | 34908.0357 | 39097 | DDP | В течение 60 календарных дней со дня подписания договора | г.Астана, пр.Кабанбай батыра, 53, 9 блок, 5 этаж
590 | Колба плоскодонная 50 мл | подпункты 6, 20 | Колба плоскодонная, из термостойкого (ТС) или термохимстойкого (ТХС) стекла, объем не менее 50 мл | штука | 100 | 360.7143 | 36071.4286 | 40400 | DDP | В течение 60 календарных дней со дня подписания договора | г.Астана, пр.Кабанбай батыра, 53, 9 блок, 5 этаж
591 | Колба плоскодонная 100 мл | подпункты 6, 20 | Колба плоскодонная, из термостойкого (ТС) или термохимстойкого (ТХС) стекла, объем не менее 100 мл | штука | 50 | 380.3571 | 19017.8571 | 21300 | DDP | В течение 60 календарных дней со дня подписания договора | г.Астана, пр.Кабанбай батыра, 53, 9 блок, 5 этаж
592 | Колба плоскодонная 250 мл | подпункты 6, 20 | Колба плоскодонная, из термостойкого (ТС) или термохимстойкого (ТХС) стекла, объем не менее 250 мл | штука | 10 | 583.9286 | 5839.2857 | 6540 | DDP | В течение 60 календарных дней со дня подписания договора | г.Астана, пр.Кабанбай батыра, 53, 9 блок, 5 этаж
593 | Колба плоскодонная 500 мл | подпункты 6, 20 | Колба плоскодонная, из термостойкого (ТС) или термохимстойкого (ТХС) стекла, объем не менее 500 мл | штука | 10 | 967.8571 | 9678.5714 | 10840 | DDP | В течение 60 календарных дней со дня подписания договора | г.Астана, пр.Кабанбай батыра, 53, 9 блок, 5 этаж
594 | Колба плоскодонная 1000 мл | подпункты 6, 20 | Колба плоскодонная, из термостойкого (ТС) или термохимстойкого (ТХС) стекла, объем не менее 1000 мл | штука | 10 | 1512.5 | 15125 | 16940 | DDP | В течение 60 календарных дней со дня подписания договора | г.Астана, пр.Кабанбай батыра, 53, 9 блок, 5 этаж
595 | Энзимный набор для определения холестерола | подпункты 6, 20 | Не менее чем на 100 тестов в 96 луночных планшетах. Набор должен содержать буфер не менее 25 мл, Холестероловые пробы в диметилсульфоксиде не менее 0,2 мл, смесь энзимов 1 vl, холестрерол эстаразы 1 vl, Холестрол стандарт 2 мкг/мкл - не менеее 0,1 мл. | набор | 3 | 85260.7143 | 255782.1429 | 286476 | DDP | В течение 60 календарных дней со дня подписания договора | г.Астана, пр.Кабанбай батыра, 53, 9 блок, 5 этаж
596 | набор для оценки супероксиддисмутазы | подпункты 6, 20 | Количественное определение супероксиддисмутаза (SOD). Набор должен содержать раствор WST не менее 5 мл, раствор энзимов не менее 100 мкл, раствор буфера не менее 100 мл, буфер для разведения 50 мл. Набор должен быть не менее чем на 500 тестов. | набор | 2 | 85010.7143 | 170021.4286 | 190424 | DDP | В течение 60 календарных дней со дня подписания договора | г.Астана, пр.Кабанбай батыра, 53, 9 блок, 5 этаж
597 | Чашки петри | подпункты 6, 20 | Чашки Петри, диаметр не менее 100мм, высота не более 20мм, стерильные. Дно и крышка должны быть плоскими. В упаковке не менее 400 штук. | упаковка | 15 | 22097.3214 | 331459.8214 | 371235 | DDP | В течение 60 календарных дней со дня подписания договора | г.Астана, пр.Кабанбай батыра, 53, 9 блок, 5 этаж
598 | Парафиновое масло стерильное | подпункты 6, 20 | Парафиновое масло стерильное, не менее 500 мл | упаковка | 1 | 13376.7857 | 13376.7857 | 14982 | DDP | В течение 60 календарных дней со дня подписания договора | г.Астана, пр.Кабанбай батыра, 53, 9 блок, 5 этаж
599 | Среда Dulbecco PBS без кальция и магния | подпункты 6, 20 | Среда Dulbecco PBS без кальция и магния, жидкая, стерильная, подходящая для клеточных культур. В упаковке должно быть не менее 500 мл. | упаковка | 3 | 4300.8929 | 12902.6786 | 14451 | DDP | В течение 60 календарных дней со дня подписания договора | г.Астана, пр.Кабанбай батыра, 53, 9 блок, 5 этаж
600 | Среда Dulbecco PBS с кальцием и магнием | подпункты 6, 20 | Среда Dulbecco PBS с кальцием и магнием, жидкая, стерильная, подходящая для клеточных культур. В упаковке должно быть не менее 500 мл. | упаковка | 3 | 4300.8929 | 12902.6786 | 14451 | DDP | В течение 60 календарных дней со дня подписания договора | г.Астана, пр.Кабанбай батыра, 53, 9 блок, 5 этаж
601 | L-цистеин | подпункты 6, 20 | чистоте не менее 99%, кристаллический. В упаковке должно быть не менее 25 гр. | упаковка | 1 | 5825.8929 | 5825.8929 | 6525 | DDP | В течение 60 календарных дней со дня подписания договора | г.Астана, пр.Кабанбай батыра, 53, 9 блок, 5 этаж
602 | Мясной пептон | подпункты 6, 20 | Микробиологический, в упаковке не менее 500 гр. | упаковка | 5 | 35254.4643 | 176272.3214 | 197425 | DDP | В течение 60 календарных дней со дня подписания договора | г.Астана, пр.Кабанбай батыра, 53, 9 блок, 5 этаж
603 | Рыбный пептон | подпункты 6, 20 | микробиологический, свободный от TSE/BSE, в упаковке не менее 500 г. | упаковка | 5 | 29003.5714 | 145017.8571 | 162420 | DDP | В течение 60 календарных дней со дня подписания договора | г.Астана, пр.Кабанбай батыра, 53, 9 блок, 5 этаж
604 | Пакет для стерилизации | подпункты 6, 20 | Пакеты для стерилизации устойчивы к температурам свыше 135 градусов, автоклавируемые, размер не менее 300*600 мм. В упаковке не менее 200 штук. | упаковка | 5 | 35504.4643 | 177522.3214 | 198825 | DDP | В течение 60 календарных дней со дня подписания договора | г.Астана, пр.Кабанбай батыра, 53, 9 блок, 5 этаж
605 | Пакет для стерилизации | подпункты 6, 20 | Пакеты для стерилизации устойчивы к температурам свыше 135 градусов, автоклавируемые, размер не менее 600*1000 мм. | упаковка | 5 | 89111.6071 | 445558.0357 | 499025 | DDP | В течение 60 календарных дней со дня подписания договора | г.Астана, пр.Кабанбай батыра, 53, 9 блок, 5 этаж
606 | Этикетка маркировочная | подпункты 6, 20 | Этикетка маркировочная подходящая для использования в криогенных сосудах, морозостойкая. Размер подходящий для микропробирок объемом 1,5-2 мл. В упаковке должно быть не менее 100 штук. | упаковка | 1 | 10851.7857 | 10851.7857 | 12154 | DDP | В течение 60 календарных дней со дня подписания договора | г.Астана, пр.Кабанбай батыра, 53, 9 блок, 5 этаж
607 | Алюминиевая фольга | подпункты 6, 20 | Фольга алюминиевая, ширина не менее 45 см, длина 152,4м. | упаковка | 1 | 28053.5714 | 28053.5714 | 31420 | DDP | В течение 60 календарных дней со дня подписания договора | г.Астана, пр.Кабанбай батыра, 53, 9 блок, 5 этаж
608 | Таксифолин/Taxifolin | подпункты 6, 20 | Чистота ≥ 90% (HPLC), аналитический стандарт. В упаковке не менее 100 мг. | упаковка | 1 | 52007.1429 | 52007.1429 | 58248 | DDP | В течение 60 календарных дней со дня подписания договора | г.Астана, пр.Кабанбай батыра, 53, 9 блок, 5 этаж
609 | микроцентрифужные пробирки 1,5 мл | подпункты 6, 20 | микроцентрифужные пробирки, 1,5 мл. В упаковке не менее 500 штук. | упаковка | 2 | 1121.429 | 2242.858 | 2512.001 | DDP | В течение 30 календарных дней со дня подписания договора | г.Астана, пр.Кабанбай батыра, 53, 8 корпус, 5 этаж
610 | центрифужная пробирка 50 мл | подпункты 6, 20 | центрифужные пробирки с закручивающейся крышкой, стерильные, объем 50 мл. В упаковке не менее 50 штук. | упаковка | 5 | 1562.5 | 7812.5 | 8750 | DDP | В течение 30 календарных дней со дня подписания договора | г.Астана, пр.Кабанбай батыра, 53, 8 корпус, 5 этаж
611 | наконечники на дозаторы 0-200 мкл | подпункты 6, 20 | Универсальные, из полиропилена, в упаковке не менее 1000 штук. | упаковка | 2 | 956.25 | 1912.5 | 2142 | DDP | В течение 30 календарных дней со дня подписания договора | г.Астана, пр.Кабанбай батыра, 53, 8 корпус, 5 этаж
612 | наконечники на дозаторы 100-1000мкл | подпункты 6, 20 | Универсальные, из полиропилена, в упаковке не менее 500 штук. | упаковка | 4 | 976.7857 | 3907.1428 | 4375.9999 | DDP | В течение 30 календарных дней со дня подписания договора | г.Астана, пр.Кабанбай батыра, 53, 8 корпус, 5 этаж
613 | наконечники на дозаторы 1-5 мкл | подпункты 6, 20 | Универсальные, из полиропилена, в упаковке не менее 250 штук. | упаковка | 2 | 5633.929 | 11267.858 | 12620.001 | DDP | В течение 30 календарных дней со дня подписания договора | г.Астана, пр.Кабанбай батыра, 53, 8 корпус, 5 этаж
614 | Диализные мешки | подпункты 6, 20 | Длина не менее 16 мм, ширина не менее 25 мм. Бесшовная целюлоза. В упаковке не менее 100 штук. | упаковка | 4 | 33129.46 | 132517.84 | 148419.9808 | DDP | В течение 30 календарных дней со дня подписания договора | г.Астана, пр.Кабанбай батыра, 53, 8 корпус, 5 этаж
615 | вода дистилированная | подпункты 6, 20 | стерильная, для клеточных культур, в упаковке не менее 24 бутылей по 500 мл. | упаковка | 1 | 70803.57 | 70803.57 | 79299.9984 | DDP | В течение 30 календарных дней со дня подписания договора | г.Астана, пр.Кабанбай батыра, 53, 8 корпус, 5 этаж
616 | лейкопластырь | подпункты 6, 20 | 5*500 см | штука | 20 | 178.5714 | 3571.428 | 3999.9994 | DDP | В течение 30 календарных дней со дня подписания договора | г.Астана, пр.Кабанбай батыра, 53, 8 корпус, 5 этаж
617 | гидроксипролин | подпункты 6, 20 | Trans-4-Hydroxy-L-proline, чичтота не менее 99,0% не менее 5 гр | упаковка | 1 | 6450.893 | 6450.893 | 7225.0002 | DDP | В течение 30 календарных дней со дня подписания договора | г.Астана, пр.Кабанбай батыра, 53, 8 корпус, 5 этаж
618 | Коллагеназа из Кластридиум хистолитикум | подпункты 6, 20 | констистенция - порошок, в упаковке не менее 100 мг | упаковка | 1 | 22002.6786 | 22002.6786 | 24643 | DDP | в течение 30 календарных дней со дня заключения договора | Астана, пр.Кабанбай батыра, 53
619 | Сбалансированный Раствор Хэнкса | подпункты 6, 20 | Модифицированная бикарбонатом натрия, без фенола красного, хлорида кальция и сульфата магния, жидкость, стерильно-фильтрованная, подходящая для культивирования клеток. Во флаконе - не менее 500 мл. | флакон | 1 | 1752.6786 | 1752.6786 | 1963 | DDP | в течение 30 календарных дней со дня заключения договора | Астана, пр.Кабанбай батыра, 53
620 | ХЕПЕС | подпункты 6, 20 | Белый криссталлический порошок для буфера, чистота (при титровании с NaOH) ≥99.5%, в упаковке не менее 500 г | упаковка | 1 | 86135.7143 | 86135.7143 | 96472 | DDP | в течение 30 календарных дней со дня заключения договора | Астана, пр.Кабанбай батыра, 53
621 | Сбалансированные соли Эрла с бикарбонатом натрия | подпункты 6, 20 | С бикарбонатом натрия, без хлорида кальция и сульфата магния, жидкость, стерильно-фильтрованная, подходящая для культивирования клеток, в упаковке не менее - 500 мл | упаковка | 1 | 6125.8929 | 6125.8929 | 6861 | DDP | в течение 30 календарных дней со дня заключения договора | Астана, пр.Кабанбай батыра, 53
622 | Сбалансированный солевой раствор Эрла без бикарбоната натрия | подпункты 6, 20 | Без бикарбоната натрия, концентрация х10, жидкость, стерильно-фильтрованная, подходящая для культивирования клеток, во флаконе - не менее 100мл. | флакон | 1 | 3100 | 3100 | 3472 | DDP | в течение 30 календарных дней со дня заключения договора | Астана, пр.Кабанбай батыра, 53
623 | Диметилсульфоксид | подпункты 6, 20 | Реагент, подходящий для культивирования клеток растении, чистота ≥99.9%; в упаковке - не менее 250 мл. | упаковка | 1 | 30878.5714 | 30878.5714 | 34584 | DDP | в течение 30 календарных дней со дня заключения договора | Астана, пр.Кабанбай батыра, 53
624 | Буфер для лизиса эритроцитов | подпункты 6, 20 | Жидкость, стерильно-фильтрованная, подходящая для гибридомы, в упаковке - не менее 100 мл | упаковка | 1 | 9000.8929 | 9000.8929 | 10081 | DDP | в течение 30 календарных дней со дня заключения договора | Астана, пр.Кабанбай батыра, 53
625 | Дезоксирибонуклеаза I из бычьей поджелудочной железы | подпункты 6, 20 | Тип II, лиофилизированный порошок, протеин ≥80 %, ≥2,000 ед/мг протеина, в упаковке - не менее 10 KU | упаковка | 1 | 27878.5714 | 27878.5714 | 31224 | DDP | в течение 30 календарных дней со дня заключения договора | Астана, пр.Кабанбай батыра, 53
626 | Метронидазол | подпункты 6, 20 | Для лабораторной химии, в упаковке - не менее 25 г. | упаковка | 1 | 54382.1429 | 54382.1429 | 60908 | DDP | в течение 30 календарных дней со дня заключения договора | Астана, пр.Кабанбай батыра, 53
627 | Раствор Амфотерицин | подпункты 6, 20 | Реагент подходящий для культивирования клеток, 250 μг/мл в деионизированной воде, стерильно-фильтрованная, в упаковке - не менее 100 мл. | упаковка | 1 | 28628.5714 | 28628.5714 | 32064 | DDP | в течение 30 календарных дней со дня заключения договора | г.Астана, пр.Кабанбай батыра, 53, 8 блок, 5 этаж
628 | азот газообразный в баллонах | подпункты 6, 20 | Азот газообразный, объемная доля азота не менее 99,999%, объем баллона - 40 литров. | штука | 4 | 133929 | 535716 | 600001.92 | DDP | в течение 45 календарных дней со дня заключения договора | г.Астана, пр.Кабанбай батыра, 53, 8 блок, 5 этаж
629 | Аргон газообразный в баллонах | подпункты 6, 20 | Аргон газообразный, объемная доля азота не менее 99,999%, объем баллона - 40 литров. | штука | 2 | 133929 | 267858 | 300000.96 | DDP | в течение 45 календарных дней со дня заключения договора | г.Астана, пр.Кабанбай батыра, 53, 8 блок, 5 этаж
630 | Кислород газообразный в баллонах | подпункты 6, 20 | Кислород газообразный, объемная доля азота не менее 99,999%, объем баллона - 40 литров. | штука | 4 | 40179 | 160716 | 180001.92 | DDP | в течение 45 календарных дней со дня заключения договора | г.Астана, пр.Кабанбай батыра, 53, 8 блок, 5 этаж
631 | Планшет для ПЦР на 96 лунок без окантовки | подпункты 6, 20 | Планшет для ПЦР 96 лунок без окантовки, стерильный; используется с АВ термоциклерами; выдерживает температуру до +110°С. В упаковке не менее 50 штук. | упаковка | 10 | 42030.36 | 420303.6 | 470740.032 | DDP | в течение 45 календарных дней со дня заключения договора | г.Астана, пр.Кабанбай батыра, 53, 8 блок, 5 этаж
632 | Планшет для ПЦР на 96 лунок с полуокантовкой | подпункты 6, 20 | Планшет для ПЦР 96 лунок с полуокантовкой, стерильный; используется с АВ термоциклерами; выдерживает температуру до +110°С, бортик должен позволять наносить штрих код и другие сведения. В упаковке не менее 50 штук. | упаковка | 5 | 37604.46 | 188022.3 | 210584.976 | DDP | в течение 45 календарных дней со дня заключения договора | г.Астана, пр.Кабанбай батыра, 53, 8 блок, 5 этаж
633 | Планшет для ПЦР на 384 лунок с окантовкой | подпункты 6, 20 | Планшет для ПЦР 384 лунки с окантовкой, стерильный; совместимый с системой ПЦР в реальном времени; Выдерживает температуру до +110°С. В упаковке не менее 50 штук. | упаковка | 6 | 84785.71 | 508714.26 | 569759.9712 | DDP | в течение 45 календарных дней со дня заключения договора | г.Астана, пр.Кабанбай батыра, 53, 8 блок, 5 этаж
634 | сырье и материалы, запасные части и вспомогательные материалы | подпункты 6, 20 | сырье и материалы, запасные части и вспомогательные материалы по программе 055 "Фундаментальные и прикладные научные исследования" | комплект | 1 | 43544390.9309 | 43544390.9309 | 48769717.8426 | DDP | В течение 60 календарных дней со дня заключения договора | г.Астана, пр.Кабанбай батыра, 53, 8 блок, 5 этаж
635 | Вода питьевая, бутилированная | подпункт 14 | вода питьевая, бутилированная, бутыль не менее 19 литров | штука | 377 | 575.3316 | 216900 | 242928 | DDP | со дня вступления в силу договора до 31.12.2012 года | г. Астана, пр. Кабанбай-Батыра 53
636 | запасные части и комплектующие | подпункт 6 | запасные части и комплектующие | комплект | 1 | 536000 | 536000 | 600320 | DDP | в течение 30 календарных дней со дня вступления в силу договора | г. Астана, пр. Кабанбай Батыра, 53
637 | Литература, учебные пособия | подпункт 6 | Литература, учебные пособия | комплект | 1 | 313000 | 313000 | 350560 | DDP | в течение 30 календарных дней со дня вступления в силу договора | г. Астана, пр. Кабанбай Батыра, 53
638 | канцелярские товары | подпункт 14 | канцелярские товары | комплект | 1 | 1439238 | 1439238 | 1611946.56 | DDP | в течение 30 календарных дней со дня вступления в силу договора | г. Астана, пр. Кабанбай Батыра, 53
639 | Бумага А4 | подпункт 14 | бумага формата А4, в упаковке по 500л., 96% белизны, плотность не менее 80 г/м2 | упак. | 636 | 514 | 326904 | 366132.48 | DDP | в течение 3 (трех) рабочих дней со дня заключения Договора | пр. Кабанбай батыра, д. 53, ВП-9, 5 этаж
640 | Бумага А3 | подпункт 14 | бумага формата А3, в упаковке по 500л., 96% белизны, плотность не менее 80 г/м2 | упак. | 10 | 910 | 9100 | 10192 | DDP | в течение 3 (трех) рабочих дней со дня заключения Договора | пр. Кабанбай батыра, д. 53, ВП-9, 5 этаж
641 | Файл | подпункт 14 | файл прозрачный, формат А4, с перфорацией, толщина-80мкр, в упаковке по 100 шт. | шт | 1600 | 4 | 6400 | 7168 | DDP | в течение 3 (трех) рабочих дней со дня заключения Договора | пр. Кабанбай батыра, д. 53, ВП-9, 5 этаж
642 | Папка уголок | подпункт 14 | папка – уголок, формат А4, прозрачная, пластиковая, толщина пластика 0,16 мм | шт | 636 | 82 | 52152 | 58410.24 | DDP | в течение 3 (трех) рабочих дней со дня заключения Договора | пр. Кабанбай батыра, д. 53, ВП-9, 5 этаж
643 | Папка с файлами | подпункт 14 | папка с файлами, обложка плотный пластик толщина не менее 1мм на 20файлов | шт | 50 | 220 | 11000 | 12320 | DDP | в течение 3 (трех) рабочих дней со дня заключения Договора | пр. Кабанбай батыра, д. 53, ВП-9, 5 этаж
644 | Скоросшиватель картонный | подпункт 14 | скоросшиватель (картонный), папка картонная 220-300гр. плотности с металлическими скобами для прошивки документов с отверстиями, формат А4 | шт | 50 | 24 | 1200 | 1344 | DDP | в течение 3 (трех) рабочих дней со дня заключения Договора | пр. Кабанбай батыра, д. 53, ВП-9, 5 этаж
645 | Скоросшиватель пластиковый | подпункт 14 | скоросшиватель (пластиковый) прозрачный, с металлическими скобами для прошивки документов с отверстиями, формат А4, толщина пластика 0,16 мм. | шт | 265 | 38 | 10070 | 11278.4 | DDP | в течение 3 (трех) рабочих дней со дня заключения Договора | пр. Кабанбай батыра, д. 53, ВП-9, 5 этаж
646 | Дыракол пробивание до 60 листов | подпункт 14 | дырокол, стальной с измерительной планкой, объем обхвата - 60 листов | шт | 10 | 295 | 2950 | 3304 | DDP | в течение 3 (трех) рабочих дней со дня заключения Договора | пр. Кабанбай батыра, д. 53, ВП-9, 5 этаж
647 | Скрепки 28мм | подпункт 14 | скрепки, треугольные, никелированные, 28мм, в упаковке не менее 100 шт. | упак. | 150 | 48 | 7200 | 8064 | DDP | в течение 3 (трех) рабочих дней со дня заключения Договора | пр. Кабанбай батыра, д. 53, ВП-9, 5 этаж
648 | Скрепочница магнитная | подпункт 14 | скрепочница, пластиковый бокс с магнитной крышкой, прозрачная | шт | 53 | 103 | 5459 | 6114.08 | DDP | в течение 3 (трех) рабочих дней со дня заключения Договора | пр. Кабанбай батыра, д. 53, ВП-9, 5 этаж
649 | Зажим для бумаг | подпункт 14 | зажим для бумаг, металлическое крепление -25мм | шт | 600 | 12 | 7200 | 8064 | DDP | в течение 3 (трех) рабочих дней со дня заключения Договора | пр. Кабанбай батыра, д. 53, ВП-9, 5 этаж
650 | Кубарик с бумагой для заметок | подпункт 14 | кубарик с бумагой для заметок - блок бумаги белый в подставке | шт | 53 | 262 | 13886 | 15552.32 | DDP | в течение 3 (трех) рабочих дней со дня заключения Договора | пр. Кабанбай батыра, д. 53, ВП-9, 5 этаж
651 | Стикеры 5 цветов | подпункт 14 | стикер (индикатор), пластиковые, самоклеющиеся, флуоресцентные, в упаковке не менее 5-ти цветов по 25 листов | упак. | 212 | 198 | 41976 | 47013.12 | DDP | в течение 3 (трех) рабочих дней со дня заключения Договора | пр. Кабанбай батыра, д. 53, ВП-9, 5 этаж
652 | Закладка-постик | подпункт 14 | закладка постик, самоклеющиеся, в упаковке не менее 250 листов (5 неоновых листов по 50 шт.), 51мм. х 51мм. | упак. | 53 | 132 | 6996 | 7835.52 | DDP | в течение 3 (трех) рабочих дней со дня заключения Договора | пр. Кабанбай батыра, д. 53, ВП-9, 5 этаж
653 | Маркер текстовый | подпункт 14 | маркер для выделения текста, со скошенным стержнем 1-5 мм, в ПВХ упаковке с держателем, высокого качества | шт. | 106 | 72 | 7632 | 8547.84 | DDP | в течение 3 (трех) рабочих дней со дня заключения Договора | пр. Кабанбай батыра, д. 53, ВП-9, 5 этаж
654 | Ручка гелевая | подпункт 14 | ручка с гелевым стержнем не более 0,33 мм, высокого качества, цвета: синий - 50%, черный - 50% | шт | 60 | 53 | 3180 | 3561.6 | DDP | в течение 3 (трех) рабочих дней со дня заключения Договора | пр. Кабанбай батыра, д. 53, ВП-9, 5 этаж
655 | Ручка шариковая | подпункт 14 | ручка шариковая, цельная, корпус винтовой с колпачком и сменным тонким стержнем, цвета: синий - 50%, черный - 50% | шт | 212 | 41 | 8692 | 9735.04 | DDP | в течение 3 (трех) рабочих дней со дня заключения Договора | пр. Кабанбай батыра, д. 53, ВП-9, 5 этаж
656 | Карандаш с ластиком | подпункт 14 | карандаш простой, чернографитный с ластиком, степень твердости НВ | шт | 160 | 15 | 2400 | 2688 | DDP | в течение 3 (трех) рабочих дней со дня заключения Договора | пр. Кабанбай батыра, д. 53, ВП-9, 5 этаж
657 | Клей-карандаш | подпункт 14 | клей-карандаш, не менее 21гр., нетоксичный, высокого качества | шт | 160 | 101 | 16160 | 18099.2 | DDP | в течение 3 (трех) рабочих дней со дня заключения Договора | пр. Кабанбай батыра, д. 53, ВП-9, 5 этаж
658 | Скотч 50мм | подпункт 14 | скотч, клейкая лента для упаковки, не менее 50мм. х 100мм., прозрачный | шт | 24 | 140 | 3360 | 3763.2 | DDP | в течение 3 (трех) рабочих дней со дня заключения Договора | пр. Кабанбай батыра, д. 53, ВП-9, 5 этаж
659 | Штрих | подпункт 14 | штрих, корректирующая ручка с металлическим наконечником | шт | 106 | 182 | 19292 | 21607.04 | DDP | в течение 3 (трех) рабочих дней со дня заключения Договора | пр. Кабанбай батыра, д. 53, ВП-9, 5 этаж
660 | Тетрадь общая | подпункт 14 | тетради общие, формат А4, не менее 90 л., клетка, классического исполнения, без рисунков и узоров | шт | 50 | 54 | 2700 | 3024 | DDP | в течение 3 (трех) рабочих дней со дня заключения Договора | пр. Кабанбай батыра, д. 53, ВП-9, 5 этаж
661 | Нитки шелковые для прошивки | подпункт 14 | нитки шелковые для прошивки, бобина около 100м. | шт | 5 | 936 | 4680 | 5241.6 | DDP | в течение 3 (трех) рабочих дней со дня заключения Договора | пр. Кабанбай батыра, д. 53, ВП-9, 5 этаж
662 | Настольный набор органайзер | подпункт 14 | настольный набор органайзер (офисный), должен состоять из: ластик, линейка, ножницы, нож канцелярский, скрепки, кнопки силовые, степлер, антистеплер, скобы номер 10 к степлеру, 2 ручки, 2 карандаша, точилка для карандашей, блок бумаги. | шт | 53 | 1431 | 75843 | 84944.16 | DDP | в течение 3 (трех) рабочих дней со дня заключения Договора | пр. Кабанбай батыра, д. 53, ВП-9, 5 этаж
663 | Папка регистратор | подпункт 14 | папка-регистр, форматА4, 8см, разборная, ламинированная ПВХ, с металлическим кантом, этикеткой для маркировки, съемным рычажно-прижимным механизмом, однотонная, с прозрачным карманом, в собранном виде | шт | 265 | 494 | 130910 | 146619.2 | DDP | в течение 3 (трех) рабочих дней со дня заключения Договора | пр. Кабанбай батыра, д. 53, ВП-9, 5 этаж
664 | Папка-конверт пластиковая на кнопке | подпункт 14 | папка-конверт, пластиковая, с пластиковой кнопкой, под формат А4, толщина пластика 0,16мм | шт | 50 | 230 | 11500 | 12880 | DDP | в течение 3 (трех) рабочих дней со дня заключения Договора | пр. Кабанбай батыра, д. 53, ВП-9, 5 этаж
665 | Скобы 10 | подпункт 14 | скобы (для степлера), №10, металлические, в упаковке не менее 1000 шт. | шт | 50 | 17 | 850 | 952 | DDP | в течение 3 (трех) рабочих дней со дня заключения Договора | пр. Кабанбай батыра, д. 53, ВП-9, 5 этаж
666 | Скобы 24/6 | подпункт 14 | скобы (для степлера), №24/6, металлические, в упаковке не менее 1000 шт. | шт | 50 | 97 | 4850 | 5432 | DDP | в течение 3 (трех) рабочих дней со дня заключения Договора | пр. Кабанбай батыра, д. 53, ВП-9, 5 этаж
667 | Папка адресная | подпункт 14 | папка адресная, с обложкой из кожезаменителя с надписью «на подпись» | шт | 10 | 322 | 3220 | 3606.4 | DDP | в течение 3 (трех) рабочих дней со дня заключения Договора | пр. Кабанбай батыра, д. 53, ВП-9, 5 этаж
668 | хозяйственные товары | подпункт 14 | хозяйственные товары | комплект | 1 | 37459 | 37459 | 41954.08 | DDP | в течение 30 календарных дней со дня вступления в силу договора | г. Астана, пр. Кабанбай Батыра, 53
| Итого по товарам: | [5 empty] | 190330128.5 | 213169743.9
Услуги:
1 | услуги аренды транспортного средства | подпункт 14 | аренда легкового транспортного средства, не ранее 2008 г. с экипажем | услуга | 1 | 2891500 | 2891500 | 3238480 |  | со дня вступления в силу договора до 31.12.2012 года | г.Астана, пр. Кабанбай батыра, 53
2 | услуги аренды нежилого помещения | подпункт 14 | аренда помещения с имуществом для размещения офисов, складов и лабораторий у организаций Назарбаев университет | услуга | 1 | 24350100 | 24350100 | 27272112 |  | со дня вступления в силу договора по 31.12.2012 года | г. Астана, пр. Кабанбай Батыра, 53
3 | услуги сотовой связи | подпункт 34 | услуги сотовой связи для первого руководителя и заместителей первого руководителя | услуга | 1 | 291000 | 291000 | 325920 |  | в течение 2012 года | г. Астана, пр. Кабанбай Батыра, 53
4 | услуги обязательного страхования | подпункт 4 | страхование ГПО работодателя за причинение вреда жизни и здоровью работника при исполнении им трудовых (служебных) обязанностей | услуга | 1 | 1331000 | 1331000 | 1490720 |  | со дня вступления в силу договора по 31.12.2012 года | г. Астана, пр. Кабанбай Батыра, 53
5 | услуги добровольного страхования | подпункт 4 | добровольное медицинское страхование работников согласно штатному расписанию | услуга | 1 | 7727000 | 7727000 | 8654240 |  | со дня вступления в силу договора по 31.12.2012 года | г. Астана, пр. Кабанбай Батыра, 53
6 | типографские услуги | подпункты 6, 20 | Распечатка и оформление промежуточных и годовых отчетов по выполнению 055 программы "Фундаментальные и прикладные научные исследования" | услуга | 1 | 2123550 | 2123550 | 2378376 |  | в течение 30 календарных дней со дня вступления в силу договора | г. Астана, пр. Кабанбай Батыра, 53
7 | комплекс услуг в рамках НТП «Разработка молекулярно-генетических предикторов антивозрастной медицины и геронтотехнологий», «Создание системы клинических исследований лекарственных средств на примере проведения испытаний оригинального отечественного цитопротектора и системы целенаправленной доставки антибиотиков при тяжелых инфекциях» | подпункт 6 | предоставление рабочего места в виварии для 3 сотрудников; предоставление лабораторных помещений оснащенных необходимым оборудованием и лабораторной мебелью; предоставление для проведения работ оборудования, прошедшего метрологическую аттестацию; предоставление лабораторных животных; предоставление услуг научного и вспомогательного персонала, обеспечение хозяйственными и расходными товарами. | услуга | 1 | 9129692 | 9129692 | 10225255.04 |  | со дня вступления в силу договора до 31.12.2012 года | г.Астана
8 | услуги проведения социальных мероприятий | без применения норм Правил | Корпоративные праздники (Новый год)/Корпоративный тренинг/Тим-билдинг | услуга | 1 | 2050000 | 2050000 | 2296000 |  | в течение 2012 года | г. Астана, пр. Кабанбай Батыра, 53
9 | нотариальные услуги | без применения норм Правил | нотариальные услуги | услуга | 1 | 400000 | 400000 | 448000 |  | со дня вступления в силу договора по 31.12.2012 года | г. Астана, пр. Кабанбай Батыра, 53
10 | подписка на периодические издания | подпункт 14 | газета "Казахстанская правда" | услуга | 1 | 9100 | 9100 | 10192 |  | со дня вступления в силу договора по 31.12.2012 года | г. Астана, пр. Кабанбай Батыра, 53
11 | консультационные услуги | подпункт 6 | консультационные услуги по программе 055 "Фундаментальные и прикладные научные исследования" | услуга | 1 | 60861197 | 60861197 | 68164540.64 |  | со дня вступления в силу договора по 31.12.2012 года | г. Астана, пр. Кабанбай Батыра, 53
12 | Комплекс услуг в рамках НТП «Разработка методологии клинической трансляции современных клеточных технологий для стимулирования компенсаторных и регенеративных процессов при патологиях печени и костной ткани» | подпункт 6 | Предоставление помещений для исследований, оборудования; помещений для хранения расходных материалов; помещения для содержания лабораторных животных; клеток и корма для лабораторных животных. Утилизация материалов исследования. Услуги научно-технического и вспомогательного персонала, не менее 2-х лаборантов. | услуга | 1 | 943200 | 943200 | 1056384 |  | со дня вступления в силу договора по 31.12.2012 года | г.Алматы
13 | Услуги аренды помещения с мебелью и оборудованием для выполнения работы в рамках НТП «Картирование эко-социальных и генетических факторов, определяющих восприимчивость к туберкулезу населения Республики Казахстан» | подпункт 6 | Предоставление в аренду помещения для исследований площадью не менее 25 кв.м., с лабораторной мебелью и оборудованием. | услуга | 1 | 132786 | 132786 | 148720.32 |  | В течение 4 месяцев | г.Астана
14 | Услуги аренды лабораторного оборудования для выполнения работы в рамках НТП «Картирование эко-социальных и генетических факторов, определяющих восприимчивость к туберкулезу населения Республики Казахстан» | подпункт 6 | Предоставление в аренду лабораторного оборудования для проведения исследований в рамках НТП «Картирование эко-социальных и генетических факторов, определяющих восприимчивость к туберкулезу населения Республики Казахстан» | услуга | 1 | 359900 | 359900 | 403088 |  | В течение 4 месяцев | г.Астана
15 | Услуги аренды помещения с мебелью для выполнения работы в рамках НТП «Создание системы клинических исследований лекарственных средств на примере проведения испытаний оригинального отечественного цитопротектора и системы целенаправленной доставки антибиотиков при тяжелых инфекциях» | подпункт 6 | Предоставление в аренду помещения для исследований площадью не менее 24 кв.м., с лабораторной мебелью | услуга | 1 | 122572 | 122572 | 137280.64 |  | В течение 4 месяцев | г.Астана
16 | услуги по внедрению методики установки фетальной интраваскулярной порт-системы в рамках научно-технической программы "Антенатальная терапия внутриутробной задержки развития плода" | подпункт 6 | проведение мастер-класса продолжительностью не менее 54 часов; подготвка к публикации 1-ой научной статьи в рецензируемом журнал (с импакт-фактором); оформление документации по сопровождению заявки на международный патент по усовершенствованию катетера к фетальной, интраваскулярной порт-системе и проведение экспертизы по существу; проведение анализа данных обследования беременных женщин с задержкой внутриутробного развития плода, включенных в рандомизированное проспективное когортное исследование; подготовка промежуточного и годового отчета. | услуга | 1 | 11458800 | 11458800 | 12833856 |  | со дня подписания договора до 15 ноября 2012 года | Халле, Германия/ Астана, Казахстан
17 | услуги в рамках научно-технической программы «Картирование эко-социальных и генетических факторов, определяющих восприимчивость к туберкулезу населения Республики Казахстан» | Без применения норм Правил в соответствии с подпунктом 6) пункта 15 Правил | 1. Проведение тренинга, тестирование, сертификация исполнителей проекта, не менее 18 человек; 2. Сбор эпидемиологических данных, биоматериала для генетических исследований и анкетирование; 3. Осуществление сбора биоматериала (кровь, существующая культура) у не менее чем 60 индекс-участников и не менее чем 120 участников внешнего и внутреннего контроля; 4. Выделение ДНК M.tuberculosis из существующей культуры M.tuberculosis; 5. Подготовка проекта 1 (одной) статьи и подача заявки на опубликование в научном периодическом издании с высоким импакт-фактором на английском языке; 6. Создание векторной основы карты г.Алматы и Алматинской области; 7. Создание геоинформационной базы эпидемиологических данных по заболеваемости туберкулезом населения пилотных областей Казахстана; 8.Создание карты демографической ситуации изучаемых областей Казахстана; 9.Создание карты социально-экономической ситуации изучаемых областей Казахстана; 10. Создание карты экологической ситуации по выбросам вредных веществ в атмосферу изучаемых областей Казахстана; 11. Создание карты эпидемиологических данных по заболеваемости туберкулезом населения изучаемых областей Казахстана; 12. Создание единой базы данных по проекту и вебсайта проекта (на трех языках: русский, английский и казахский) с возможностью ежемесячного обновления данных и добавление интерактивных карт. | услуга | 1 | 41089214 | 41089214 | 46019919.68 |  | Со дня подписания договора до 1 ноября 2012 года | Алматы/ Астана/3 области РК
18 | Услуги по разработке технологии получения концентрата ресвератрола из виноградного сырья с высоким содержанием полифенолов и по получению концентрата ресвератроладля включения в БАД с потенциалом геротопротекторной активности | подпункт 6 | Разработка технологии получения концентрата ресвератрола из районированных сортов красного винограда Каберне Савиньон и Саперави казахстанской селекции; Получение образцов: сухой концентратресвератрол, не менее – 50г; жидкий концентратресвератрол, не менее –500 мл; сухой концентрат виноградного сока, не менее –20г; сухой концентратвиноматериалов, не менее –20г; жидкий концентрат виноградного сока, не менее –300г; жидкий концентратвиноматериалов, не менее –500г. | услуга | 1 | 3510000 | 3510000 | 3931200 |  | август-декабрь 2012 года | Астана/Алматы
19 | Услуги по проведению научных исследований в рамках НТП «Разработка методологии клинической трансляции современных клеточных технологий для стимулирования компенсаторных и регенеративных процессов при патологиях печени и костной ткани» | подпункт 6 | Услуги по проведению научных исследований включают в себя: 1. Химический синтез остеоспецифичного синтетического полимера не менее 10 г, предназначенного для предклинического тестирования в ЧУ «Центр наук о жизни» метода стимулирования компенсаторных и регенеративных процессов при остеопорозе; 2. Доработка статьи по экспериментальным данным проекта «Разработка методологии клинической трансляции современных клеточных технологий для стимулирования компенсаторных и регенеративных процессов при патологиях печени и костной ткани» и подача заявки на ее публикацию в международном рецензируемом научном издании. 3. Предоставление рабочего места в лаборатории для одного сотрудника ЧУ «Центр наук о жизни», с предоставлением лабораторного оборудования, реактивов и расходных материалов, необходимых для выполнения экспериментальных задач по проекту, а именно: определение влияния остеоспецифичного синтетического полимера на процессы остеогенной дифференциации мезенхимальных стволовых клеток; оценка потенциала мезенхимальных стволовых клеток для стимулирования компенсаторных и регенеративных процессов при остеопорозе. | услуга | 1 | 7435200 | 7435200 | 8327424 |  | октябрь - декабрь 2012 года | Университет Карнеги Меллон, Питтсбург, США
20 | Услуги предоставления научно-исследовательских работ по метагеномным исследованиям кишечной мкробиоты казахстанской популяции | без применения норм Правил, в соответствии с подпунктом 6) пункта 15 Правил | 1. Предоставление контейнеров для сбора образцов кишечного содержимого. 2. Исследование 32 образцов кишечного содержимого человека в возрасте 50 - 60 лет в норме и при метаболическом синдроме. 3. Отчет по количеству ДНК, классификации по энетротипам, таксогеномическому и функциональному составу микрофлоры на основе биоинформационного анализа. 4. Публикация результатов в рецензируемом научном издании. 5. Проведение семинара по последовательности и технике выполнения метагеномных исследований кишечного микробиома. | услуга | 1 | 7007200 | 7007200 | 7848064 |  | Со дня подписания договора до 15 декабря 2012 года | г. Астана, пр. Кабанбай Батыра, 53
21 | услуги в рамках научно-технической программы «Создание системы клинических исследований лекарственных средств на примере проведения испытаний оригинального отечественного цитопротектора и системы целенаправленной доставки антибиотиков при тяжелых инфекциях» | подпункт 6 | Получение субстанции препарата Цитафат не менее 1500 г. Получение препарата Цитафат в количестве 1000 флаконов по 1,5 г субстанции в соответствии с требованиями предъявляемыми к препаратам для внутривенного введения. | услуга | 1 | 2678571 | 2678571 | 2999999.52 |  | август - декабрь 2012 года | г. Астана, пр. Кабанбай Батыра, 53
22 | Услуги в рамках научно-технической программы "Разработка нового метода лечения дыхательной недостаточности у детей" | подпункт 6 | 1. Проведение II фазы доклинических испытаний устройства экстракорпоральной оксигенации in vitro на лабораторных животных - ягнята, в количестве не менее трех голов, в месте нахождения Лаборатории медицинского оборудования Института регенеративной медицины МакГоуэна Университета Питсбурга с участием не менее двоих представителей ЦНЖ. 2. Проведение тренинга для двоих специалистов ЦНЖ в месте нахождения Лаборатории медицинского оборудования Института регенеративной медицины МакГоуэна Университета Питсбурга по применению устройства экстракорпоральной оксигенации на животных. 3. Проведение дополнительных экспериментов по анализу работы устройства с теплообменником в вено-артериальной конфигурации, и определение значения скорости кровотока при котором будет обеспечиваться 100 % насыщение крови кислородом. 4. Поставка прототипаУстройства экстракорпоральной оксигенации и 5 (пяти) комплектов расходных материалов (за исключением взрослых катетеров) из г. Питтсбург, США в Астану. | услуга | 1 | 11400000 | 11400000 | 12768000 |  | Со дня подписания договора до 9 ноября 2012 года | г. Питтсбург, США
23 | услуги в рамках научно-технической программы «Углерод-полимерные повязки для лечения хронических язв» | Без применения норм Правил в соответствии с подпунктом 6) пункта 15 Правил | 1) оптимизация пористой структуры волокон и микрогранул активированного углерода (АУ) для адсорбции гнойных веществ от хронических незаживающих ран; 2) разработка AУ-полимерного бинта для применения на гнойных язвах (гнилостных) язвах, который будет эстетически приемлем для ношения в обществе; 3) оценка использования циклодекстринов для усиленного контроля запаха в технологии приготовления перевязок для ран; 4) синтез многослойного криогеля / гидрогель-гибридных конструкций с антимикробной активностью; 5.оценка антимикробных свойств агентов кандидата с целью использования их в приготовлении выпуска препаратов; 6) разработка многокомпонентных AУ-полимерных гибридных повязок с двойным действием, а именно, сорбцией экссудата ран и выпуском антимикробных агентов; 7) оценка биосовместимости разработанных материалов в клинически-отражающих экспериментах in vitro; 8) стажировка в сотрудничающем университете для 2 работников ЧУ "ЦНЖ" с предоставлением им рабочих мест для проведения исследований. | услуга | 1 | 3151000 | 3151000 | 3529120 |  | Со дня подписания договора до 1 ноября 2012 года | Университет Брайтона (Брайтон)/ Центр наук о жизни (Астана)
24 | услуги в рамках научно-технической программы «Углерод-полимерные повязки для лечения хронических язв» | Без применения норм Правил в соответствии с подпунктом 6) пункта 15 Правил | Выполнение дополнительных задач: Предварительные исследования цитотоксичности АУ криогелей. Морфологическая характеристика АУ криогелей с помощью CLSM и SEM. Влияние плотности кросс-линкеров на температурустеклования гидрогеля. Влияние плотности кросс-линкеров на кинетику освобождения катионов. |  | 1 | 4629500 | 4629500 | 5185040 |  | до 1 декабря 2012 года | Университет Брайтона (Брайтон)/ Центр наук о жизни (Астана)
25 | аренда автотранспорта для оказания услуг перевозки | подпункт 6 | аренда транспортного средства с учетом управления транспортным средством и обеспечения всех сопутствующих услуг по техническому обслуживанию транспортного средства (включая своевременное обеспечение ГСМ, парковку в отапливаемом гараже, периодическую мойку и т.д.). | услуга | 1 | 826000 | 826000 | 925120 |  | с момента заключения договора до 31.12.2012 г. | г.Астана
25 | услуги в рамках научного проекта «Исследование детерминант метаболического синдрома у лиц пожилого и старческого возраста» | подпункт 6 | В рамках услуг Исполнитель должен: - осуществить сбор эпидемиологических и биометрических данных у участников исследования, согласно представленной Заказчиком форме. - провести тестирование когнитивной функции участников исследования; - провести забор биоматериала (крови) у участников исследования (2 пробирки по 10 мл и 1 пробирку по 9 мл у каждого участника исследования), пробирки предоставляются Заказчиком; - провести лабораторные исследования полученного биоматериала, а именно: определение ТГ, ЛПВП, ЛПНП, глюкозы в плазме крови, общего холестерина, гаммаглютамилтранспептидазы, гликолизированного гемоглобина. Количество участников исследования 500 человек. | услуга | 1 | 2370500 | 2370500 | 2654960 |  | со дня заключения договора до 10 декабря 2012 года | г.Астана
26 | услуги в рамках научно-технической программы «Идентификация малых молекул, которые могут избирательно удалять стареющие клетки и замедлять старение» | подпункт 6 | 1. Выступление профессоров Университетов Брайтона и Кардиффа с презентацией по биогеронтологии, встреча с исследователями ЧУ «ЦНЖ» в области старения, определение сотрудников ЧУ «ЦНЖ» для членства в Британском обществе исследования старения. 2. Разработка стандартных операционных процедур по исследованию «Идентификация малых молекул, которые могут избирательно удалять стареющие клетки и замедлять старение». 3. Опубликование не менее двух (2) совместных литературных обзоров и/или статей и/или других эквивалентных научных трудов в одном из ведущих специализированных журналов. 4. Организация тренинга по нейробиологии моллюсков для одного сотрудника ЧУ «ЦНЖ» в Университете Брайтона. 5. Предоставление консультаций экспертов по части создания высокопроизводительного скрининга. 6. Разработка модели старения на беспозвоночных животных класса Lymnaea и определение малых молекул для исследования, которые могут избирательно удалять стареющие клетки. 7. Предоставление окончательного научного отчета на русском и английском языках. | услуга | 1 | 15004500 | 15004500 | 16805040 |  | с 01 сентября 2012 года по 31 декабря 2012 года | Университет Брайтона/Университет Кардиффа/ Университет Оксфорда/ Центр наук о жизни
27 | услуги в рамках научного проекта «Изучение эффективности селективного уничтожения раковых клеток с применением борфенилаланина и эпитепловых нейтронов» | подпункт 6 | Задача №1. Подготовка к проведению облучения биологических объектов: Разработка программы работ по подготовке и проведению эксперимента; Подготовка места для размещения облучаемого объекта; Подготовка детекторов и дозиметров для измерения потока нейтронов и мощности дозы гамма излучения; расчетная оценка спектра нейтронов и мощности дозы гамма излучения на выходе горизонтального канала №1 ИР ВВР-К для существующей конфигурации активной зоны; изготовление и установка фильтра гамма-излучения на основе висмута на выходе горизонтального канала №1 для коррекции соотношения между нейтронным потоком и потоком гамма-квантов; измерение плотности потока тепловых нейтронов и мощности дозы гамма излучения на выходе из фильтра гамма-излучения; Сопоставление расчетных и экспериментальных данных, выбор режима облучения. Задача №2. Облучение биологических объектов пучком нейтронов: Оформление рабочей программы проведения эксперимента в центральном зале реактора; Инструктаж участников эксперимента и оформление допусков на радиационно-опасные работы; Установка контейнеров с биологическими объектами в позицию облучения и проведение облучения заданной продолжительности (всего 16 объектов); Обеспечение дозиметрического контроля в ходе проведения эксперимента; Передача облученных объектов в специализированную организацию для проведения биологических исследований. | услуга | 1 | 1639000 | 1639000 | 1835680 |  | до 7 декабря 2012 года | г.Алматы
28 | Услуги по проведению научных исследований в рамках НТП «Изучение действия амилоид-β пептида на адгезивные и механические свойства церебрального эндотелия in vitro и поиск лекарственных средств для лечения и профилактики болезни Альцгеймера» | подпункт 6 | Услуги по проведению научных исследований включают в себя: 1. Выполнение экспериментальных задач по проекту, а именно in vitro изучение молекулярных механизмов нарушений в церебральных эпителиальных клетках, вызванных Aβ1-42. 2. Предоставление рабочего места в лаборатории для 1 сотрудника ЧУ «Центр наук о жизни», с предоставлением лабораторного оборудования, реактивов и расходных материалов, необходимых для проведения сотрудником ЧУ «Центр наук о жизни» экспериментов по проекту «Изучение действия амилоид-β пептида на адгезивные и механические свойства церебрального эндотелия in vitro и поиск лекарственных средств для лечения и профилактики болезни Альцгеймера». | услуга | 1 | 4178400 | 4178400 | 4679808 |  | октябрь - ноябрь 2012 года | Университет Миссури, Колумбия, США
29 | услуг предоставления хостинга и доменов сайта конференции | подпункт 1 | Хостинг сайта www.conference-rmha.comа также доменов conference-rmha.com/kz, сроком не менее чем 1 год. | услуга | 1 | 14000 | 14000 | 15680 |  | В течение 1 года со дня заключения договора | г.Астана
30 | Услуга печати промежуточных годовых отчетов и сшивания в переплет | подпункт 6 | Печать промежуточных годовых отчетов за 2012 год. Формат А4, цветная односторонняя печать, твердый переплет. Всего не менее 45 экземпляров. | услуга | 1 | 391450 | 391450 | 438424 |  | в течение 2-х дней со дня заключения договора | г.Астана
30 | услуги по изготовлению имиджевой продукции в рамках проведения II Международной конференции «Регенеративная медицина и качественное долголетие» | подпункт 1 | Изготовление имиджевой продукции: Бейдж с логотипом конференции – не менее 200 штук; Блокнот, формат А5 с логотипом конференции – не менее 200 штук; Папка А4 – не менее 200 штук; Буклет А4, не менее 3 листов в каждом – не менее 200 штук. Программа конференции формат А5 – не менее 200 штук. | услуга | 1 | 547000 | 547000 | 612640 |  | В течение 10 рабочих дней со дня заключения договора | г.Астана
31 | услуги по изготовлению наглядно – имиджевой продукции в рамках проведения II Международной конференции «Регенеративная медицина и качественное долголетие» | подпункт 1 | Пресc стена – 1 штука, баннер с полноцветной печатью, люверсы оцинкованные либо стальной прут. Общая площадь печати: не менее 75 м2 ; Баннер «Достижения» (Коллаж) – 1 штука, баннер с полноцветной печатью, люверсы оцинкованные либо стальной прут. Общая площадь печати: не менее 75 м2 ; Растяжка – 1 штука, баннер с полноцветной печатью, люверсы оцинкованные либо стальной прут. Общая площадь печати: не менее 75 м2; Растяжка 2 – 1 штука, труба толстостенная диаметр не менее 32мм. Размер не менее: 7,20х4м. Общая площадь печати: не менее 30м2. Рекламное поле – баннер с полноцветной печатью; Х-banner (пауки) – 6 штук, интерьерная печать на баннерной ткани, изтовление баннеров растяжек под Х-banner (пауки), люверсы оцинкованные по углам; Растяжка 3 – 3 штуки, размер не менее 1х5м. Общая площадь печати: не менее 5м2. Рекламное поле – баннер с полноцветной печатью; Услуги дизайнера - разработка дизайна и подготовка файлов к печати. Монтаж/демонтаж баннеров. | услуга | 1 | 1076000 | 1076000 | 1205120 |  | В течение 10 рабочих дней со дня заключения договора | г.Астана
32 | услуги по изготовлению ролл стендов в рамках проведения II Международной конференции «Регенеративная медицина и качественное долголетие» | подпункт 1 | Изготовление ролл стендов – 22 штуки: печать на английском и казахском языках; формат: не менее 800 мм х 2000 мм; материал: баннерная ткань, металлическая конструкция. Проведение допечатной подготовки: корректировка, техническое редактирование, согласование с Заказчиком. | услуга | 1 | 272800 | 272800 | 305536 |  | В течение 10 рабочих дней со дня заключения договора | г.Астана
33 | Комплекс услуг в рамках НТП «Клиническая трансляция применения раковых стволовых клеток для повышения эффективности лечения больных раком толстой кишки» | подпункт 6 | 1. Отработка и модификация методик по хранению, криоконсервации клеток из человеческих колоректальных опухолей. Создание библиотеки клеток из человеческих колоректальных опухолей. 2. Доставка, выделение и криоконсервация клеток из человеческих колоректальных опухолей. 3. Предоставление помещений: для отбора материала (бокс) площадью не менее 9 кв.м; для проведения исследований по криоконсервации не менее 46,5 кв.м; вспомогательного помещения для мойки лабораторной посуды не менее 3 кв.м. 4. Предоставление оборудования, расходных материалов, необходимого для проведения исследований; 5. Обеспечение беспрепятственного доступа 3-х представителей заказчика к арендуемому рабочему месту (оформление пропуска). | услуга | 1 | 1519761.63 | 1519761.63 | 1702133.0256 |  | со дня заключения договора до 25 декабря 2012 года | г.Астана/г.Алматы
34 | услуги в рамках научно-технической программы «Создание системы клинических исследований лекарственных средств на примере проведения испытаний оригинального отечественного цитопротектора и системы целенаправленной доставки антибиотиков при тяжелых инфекциях» | подпункт 6 | Получение модели очаговой гнойной инфекции на кроликах, не менее 30 голов. Исследование фармакокинетики антибиотика рифампицин при введении его кроликам с моделью очаговой гнойной инфекции в формен фармакоцитов, в ассоциации с лейкоцитами и в свободной форме. Морфологическое исследование очага гнойной инфекции в процессе применения рифампицина в различных лекарственных формах. Описание динамики маркеров воспаления. | услуга | 1 | 4464285.7143 | 4464285.7143 | 5000000 |  | со дня заключения договора до 25 декабря 2012 года | г.Караганда/г.Астана
35 | услуги в рамках научно-технической программы «Создание системы клинических исследований лекарственных средств на примере проведения испытаний оригинального отечественного цитопротектора и системы целенаправленной доставки антибиотиков при тяжелых инфекциях» | подпункт 6 | Проведение работ по аналитической экспертизе лекарственного средства "Цитафат" | услуга | 1 | 73820.5357 | 73820.5357 | 82679 |  | в течение 14 дней со дня заключения договора | г.Караганда/г.Астана
| Итого по услугам: | [5 empty] | 237459600 | 265954751.8656
| Итого по разделу 2: | [5 empty] | 427789728.5 | 479124496
| ВСЕГО (раздел 1 + раздел 2) | [5 empty] | 2195179199.5 | 2458600703