## Реестр 2016
Реестр планируемых закупок товаров, работ, услуг на 2017 год
№ | Наименование | Способ закупок/ п.3.1 Правил | Краткая характеристика | Количество/объем | Единица измерения | Цена за единицу товара, тенге* | Сумма, планируемая для закупки без учета НДС, тенге | Наименование организатора закупок | Наименование организатора закупок | Месяц предоставления документов в подразделение закупок ** | Примечание
1 | 2 | 3 | 4 | 5 | 6 | 7 | 8 | 9 |  | 10
Раздел 2
БПНП 1) 3) 7) 11) 14) 15) 17) 20) 27)
1 | Металлическая дверь | пп. 1 п. 3.1. Правил | Металлическая дверь: Коробка - металл не менее 1,5 мм., единая конструкция с наличником двери, утепленная минеральной ватой; Полотно с горизонтальными и вертикальными ребрами жесткости. Притворная часть полотна, шарнирные петли с декоративной проточкой и порог изготовлены из стали окрашены полиэфирной краской. Наружная отделка-лист метала с толщиной не менее 1,2 мм, МДФ накладка, покрытая натуральным шпоном. Внутренняя отделка МДФ накладка покрытая шпоном. Замки верхний сувандальный 4 класс защиты, нижний цилиндровый с вертушком. Толщина полотна 52мм размер полотна 960х2080 мм. Цвет и сторона открывания согласовывается с Заказчиком. | 32 | комплект | 119375 | 3820000 | ЧУ "USM" | ОЭС | апрель 2017 г. | СЗ 158 от 13.04
2 | Межкомнатная дверь (700х2000 мм) | пп. 1 п. 3.1. Правил | Межкомнатная дверь (700х2000 мм). Дверное полотно с размерами 700х2000 мм, конструкция: состоящие из деревянного каркаса и ячеистого наполнителя размещенного внутри контура. Коробка деревянная глубиной не менее 78 мм., оснащенная высококачественным уплотнителем. Наличники телескопические деревянные, гладкие (массив сосна). Цвет и сторона открывания согласовывается с Заказчиком. | 15 | комплект | 61964.29 | 929464.35 | ЧУ "USM" | ОЭС | апрель 2017 г. | СЗ 158 от 13.04
3 | Межкомнатная дверь (900х2000 мм) | пп. 1 п. 3.1. Правил | Межкомнатная дверь (900х2000 мм). Дверное полотно с размерами 900х2000 мм, конструкция, состоящая из деревянного каркаса и ячеистого наполнителя, размещенного внутри контура. Коробка деревянная глубиной не менее 78 мм., оснащенная высококачественным уплотнителем. Наличники телескопические деревянные, гладкие (массив сосна). Цвет и сторона открывания согласовывается с Заказчиком. | 3 | комплект | 63839.28 | 191517.84 | ЧУ "USM" | ОЭС | апрель 2017 г. | СЗ 158 от 13.04
4 | Имиджевая продукция | пп. 3 п. 3.1. Правил | В целях обеспечения школ "Назарбаев Университет" имиджевой продукцией | 1 | штука | 7128550 | 7128550 | ЧУ "USM" | УИНП И ПМ | май 2017 г. | СЗ 191 от 03.05.
Итого товары | [6 empty] | 12069532.19
Работы
1 | [7 empty] | ЧУ "USM" | ПТО | Январь | СЗ 1887 от 31.12
Итого работы | [6 empty] | 0
Услуги
1 | Услуги сервиса IT –инфраструктуры | пп. 3 п. 3.1. Правил | Сервис IT- инфраструктуры вместе с предоставлением оборудования и заменой расходных материалов. Полная техническая характеристика согласно технической спецификации. | 1 | Услуга |  | 51979000 | ЧУ "USM" | УИНП И ПМ | январь 2017г. | СЗ 26 от 20.01.2017
2 | Возмещение расходов по оплате услуг связи | пп. 3 п. 3.1. Правил | Возмещение расходов, согласно перечня услуг связи | 1 | Услуга |  | 3080000 | ЧУ "USM" | УИНП И ПМ | январь 2017г. | СЗ 26 от 20.01.2017
3 | Оказание услуг по комплексному эксплуатационному обслуживанию и содержанию зданий и прилегающей территории, по технической эксплуатации и содержанию инфраструктуры зданий | пп. 3 п. 3.1. Правил | Оказание услуг по комплексному эксплуатационному обслуживанию и содержанию зданий и прилегающей территории, по технической эксплуатации и содержанию инфраструктуры зданий. Полная техническая характеристика согласно технической спецификации. Адрес оказания услуг: г. Астана, ул. Сыганак, д.2, проспект Туран, д.32, ул. Керей Жанибек хандар, д.3, проспект Туран, д.36, проспект Кабанбай батыра,53. | 1 | Услуга |  | 1558103760.71 | ЧУ "USM" | ПТО | февраль 2017г. | СЗ 54 от 09.02.2017
4 | Услуги складского хранения, складской обработке и учету товаров, находящихся на хранении | пп. 3 п. 3.1. Правил | Услуги по складской обработке, учету и хранению товаров заказчика, прием и выдача товаров по заявкам заказчика, в период с января по декабрь 2017 года по адресу: пр. Кабанбай батыра, 53. | 1 | Услуга |  | 8274312 | ЧУ "USM" | УФБО | февраль 2017 г. | СЗ 66 от 16.02.2017
5 | Услуги по разработке архитектурной концепции и эскизного проекта озеленения и благоустройства Атриума "Назарбаев Университета" | пп. 1 п. 3.1. Правил | Оказание услуг по разработке архитектурной концепции и эскизного проекта озеленения и благоустройства Атриума "Назарбаев Унивесритет" поэтапно и передача результатов (архитектурная концепция в 5-ти (пяти) вариантах, и Эскизный проект в 2-х (двух) вариантах). Полная техническая характеристика согласно технической спецификации | 1 | Услуга |  | 21428571.42 | ЧУ "USM" | УИНП И ПМ | март | СЗ 130 от 29.03.2017
Итого услуги | [6 empty] | 1642865644.13
Итого | [6 empty] | 1654935176.32
Раздел 1
Товары
1 | Дизельное топливо | Тендер | Дизельное топливо (летнее). Для отопления и горячего водоснабжения зданий "Назарбаев Университет". Полная техническая характеристика согласно технической спецификации. | 4000000 | Литр | 123.13 | 492520000 | ЧУ "USM" | СТЭ | декабрь 2016г. | СЗ 639 от 22.12.2016
2 | Бензин Аи-92 | тендер | Бензин Аи-92 для инжекторных транспортных средств. Соответствие требованиям ТР ТС №013/2011 Технический регламент Таможенного Союза «О требования к автомобильному и авиационному бензину дизельному и судовому топливу, топливу для реактивных двигателей и мазуту» | 15000 | Литр | 116.07 | 1741050 | ЧУ "USM" | УТО | декабрь 2016г. | СЗ 3 от 04.01.2017
3 | Бензин Аи-92 | тендер | Бензин Аи-92 для инжекторных транспортных средств. Соответствие требованиям ТР ТС №013/2011 Технический регламент Таможенного Союза «О требования к автомобильному и авиационному бензину дизельному и судовому топливу, топливу для реактивных двигателей и мазуту» | 60000 | Литр | 129.46 | 7767600 | ЧУ "USM" | УТО | январь 2017г. | СЗ 3 от 04.01.2017
4 | Дизельное топливо летнее | тендер | Дизельное топливо летнее для дизельных транспортных средств. Соответствие требованиям ТР ТС №013/2011 Технический регламент Таможенного Союза «О требования к автомобильному и авиационному бензину дизельному и судовому топливу, топливу для реактивных двигателей и мазуту» | 80000 | Литр | 120.53 | 9642400 | ЧУ "USM" | УТО | январь 2017г. | СЗ 3 от 04.01.2017
5 | Дизельное топливо зимнее | тендер | Дизельное топливо зимнее для дизельных транспортных средств. Соответствие требованиям ТР ТС №013/2011 Технический регламент Таможенного Союза «О требования к автомобильному и авиационному бензину дизельному и судовому топливу, топливу для реактивных двигателей и мазуту» | 60000 | Литр | 164.29 | 9857400 | ЧУ "USM" | УТО | декабрь 2016г. | СЗ 3 от 04.01.2017
6 | Дизельный генератор | запрос ценовых предложений | Номинальная мощность - не менее 4кВт. Частота тока - 50Гц. Номинальное напряжение - 380/220В. Число фаз - 3. Объем топливного бака - не менее 15л. Потребление топлива - не более 350 г/кВАчас. Расход топлива - не более 2л/час. Время автономной работы - не менее 8час. Уровень шума - не более 75Дб. Охлаждение - воздушное. Тип запуска - электростарт. Тип топлива - дизельное. Панель управления - аналоговая/цифровая. Защита генератора при низком уровне масла - оснащен. Защита генератора по току - оснащен. Шумоизолирующий кожух - оснащен. Колесный комплект - оснащен. Воздушный, масляный, топливный фильтры - в комплекте поставки. | 1 | Комплект | 436089.29 | 436089.29 | ЧУ "USM" | СГЭ | январь 2017г. | СЗ 12 от 11.01.2017
7 | Бутилированная, питьевая вода | Запрос ценовых предложений | Питьевая вода - бутилированная, в бутылке 19 литров. Питьевая вода, не менее 8 степеней очистки, бутыли из поликарбоната. Озонированная, насыщенная кислородом. С содержанием йода и фтора. Полная техническая характеристика согласно технической спецификации. | 240 | Штука | 446 | 107040 | ЧУ "USM" | УИНП И ПМ | февраль 2017 г. | СЗ 21 от 17.01.2017
8 | Ершик для унитаза | Запрос ценовых предложений | Материал корпуса: металл. Цвет: металлик. Тип: напольный. Полная техническая характеристика согласно технической спецификации. | 235 | Штука | 3000 | 705000 | ЧУ "USM" | УИНП И ПМ | март 2017 года | СЗ 21 от 17.01.2017; СЗ 130 от 29.03.2017
9 | Электрические сушилки для рук | Запрос ценовых предложений | Сушилка для рук: Ударопрочный стальной корпус из нержавейки в цвете хром, настенное крепление, режим работы – горячий. Бесконтактное управление прибором (автоматическое включение выключение). Гарантия на изделие: не менее 12 месяцев. Полная техническая характеристика согласно технической спецификации. | 61 | Штука | 62690 | 3824090 | ЧУ "USM" | УИНП И ПМ | март 2017 года | СЗ 21 от 17.01.2017; СЗ 130 от 29.03.2017
10 | Жилет | Запрос ценовых предложений | Для поддержания корпоративной формы одежды сотрудников контрольно-пропускной службы (менеджеров) в количестве 200 шт. Полная характеристика услуг согласно технической спецификации. | 200 | штука | 14107 | 2821400 | ЧУ "USM" | КПС | февраль 2017 года | СЗ 31 от 24.01.2017
11 | Сорочка мужская, короткий рукав | Запрос ценовых предложений | Для поддержания корпоративной формы одежды сотрудников контрольно-пропускной службы (менеджеров) в количестве 200 шт. Полная характеристика услуг согласно технической спецификации. | 200 | штука | 7411 | 1482200 | ЧУ "USM" | КПС | февраль 2017 года | СЗ 31 от 24.01.2017
12 | Галстук регат | Запрос ценовых предложений | Для поддержания корпоративной формы одежды сотрудников контрольно-пропускной службы (менеджеров) в количестве 200 шт. Полная характеристика услуг согласно технической спецификации. | 200 | штука | 875 | 175000 | ЧУ "USM" | КПС | февраль 2017 года | СЗ 31 от 24.01.2017
13 | Кепи-бейсболка | Запрос ценовых предложений | Для поддержания корпоративной формы одежды сотрудников контрольно-пропускной службы (менеджеров) в количестве 200 шт. Полная характеристика услуг согласно технической спецификации. | 200 | Штука | 1875 | 375000 | ЧУ "USM" | КПС | февраль 2017 года | СЗ 31 от 24.01.2017
14 | Портативная аналого-цифровая радиостанция с гарнитурой | Запрос ценовых предложений | Для связи оперативных передач данных между менеджерами контрольно-пропускной службы в количестве 10 комплектов. Полная характеристика товаров согласно технической спецификации. | 60 | Комплект | 223440 | 13406400 | ЧУ "USM" | КПС | март 2017 года | СЗ 31 от 24.01.2017; СЗ 190 от 03.05.2017г.
15 | Электроэнергия | пп. 21) п. 3.1 Правил | Электроэнергия для "Назарбаев Университет" | 33075637.92 | кВт/час | 13.45 | 444867330.024 | ЧУ "USM" | СГЭ | январь 2017 года | СЗ 36 от 26.01.2017
16 | Электроэнергия | пп. 21) п. 3.1 Правил | Электроэнергия для ЖК "Северное сияние" (64 квартиры) | 147755.54 | кВт/час | 13.45 | 1987312.013 | ЧУ "USM" | СГЭ | январь 2017 года | СЗ 36 от 26.01.2017
17 | Электроэнергия | пп. 21) п. 3.1 Правил | Электроэнергия для ЖК "Хайвил Астана" (130 квартир) | 349212.94 | кВт/час | 13.45 | 4696914.043 | ЧУ "USM" | СГЭ | январь 2017 года | СЗ 36 от 26.01.2017
18 | Полуматовая латексная краска | Запрос ценовых предложений | Полуматовая латексная краска на основе акрилового сополимера в заводской металлической таре. Полная техническая характеристика согласно технической спецификации. | 323 | банка | 17453.57 | 5637503.11 | ЧУ "USM" | ОЭС | февраль 2017 года | СЗ 42 от 27.01.2017
19 | Полуматовая латексная краска | пп. 6) п. 3.1. Правил | Полуматовая латексная краска на основе акрилового сополимера в заводской металлической таре. Полная техническая характеристика согласно технической спецификации. | 108 | банка | 17453.57 | 1884985.56 | ЧУ "USM" | ОЭС | январь 2017 года | СЗ 42 от 27.01.2017
20 | Шина зимняя, 215/70/R16 | Запрос ценовых предложений | Шина пневматическая новая (неиспользованная, не восстановленная) для микроавтобуса. Конструкция шины: радиальная. Комплектность: бескамерная шина. Номинальный диаметр обода: 16. Зимняя шипованная шина с направленным рисунком. Индекс скорости не менее Т(190 км.ч). Дата выпуска шин не ранее 2016 года | 16 | Штука | 46400 | 742400 | ЧУ "USM" | УТО | февраль 2017 года | СЗ 60 от 10.02.2017
21 | Коврик салона | Запрос ценовых предложений | Комплект ковриков, изготовленный из мягкой и легкой резины (полиуретана), цвет ковриков – черный, коврик для водителя – 1 штука и коврики для 11 пассажирских мест предназначенные для салона микроавтобуса Hyundai H-1 | 4 | Комплект |  |  | ЧУ "USM" | УТО | февраль 2017 года | СЗ 60 от 10.02.2017; искл. СЗ 216 от 25.05.2017
22 | Матрас односпальний | Тендер | Матрас односпальный: размеры 90*200 см. Полная техническая характеристика согласно технической спецификации. | 500 | Штука | 27232.14 | 13616070 | ЧУ "USM" | УЖП | февраль 2017 года | СЗ 63 от 14.12.2016
23 | Канцелярские товары | Закуп у специализированных поставщиков | Канцелярские товары в ассортименте | 1 | Комплект | 30000000 | 30000000 | ЧУ "USM" | УИНП И ПМ | февраль 2017 года | СЗ 65 от 16.02.2017
24 | Медицинский халат женский с логотипом | Запрос ценовых предложений | Халат полуприлегающего силуэта. На левой верхней части халата (над декоративным клапаном) наличие логотипа «Назарбаев Университет» - «NAZARBAYEV UNIVERSITY SCHOOL OF MEDICINE». Логотип согласовывается с Заказчиком. Состав ткани: не менее 65%. Полиэфир и не менее 35 % Вискозы. Цвет: белый. | 65 | Штука | 7200 | 468000 | ЧУ "USM" | УИНП И ПМ | февраль 2017 года | СЗ 65 от 16.02.2017
25 | Медицинский халат мужской с логотипом | Запрос ценовых предложений | Халат прямого силуэта. На левой верхней части халата (над декоративным клапаном) наличие логотипа «Назарбаев Университет» - «NAZARBAYEV UNIVERSITY SCHOOL OF MEDICINE». Логотип согласовывается с Заказчиком. Состав ткани: не менее 65% Полиэфир и не менее 35 % Вискозы. Цвет: белый. | 55 | Штука | 7200 | 396000 | ЧУ "USM" | УИНП И ПМ | февраль 2017 года | СЗ 65 от 16.02.2017
26 | Аккумуляторная батарея 12 В, 65 А/ч | Запрос ценовых предложений | Необслуживаемая свинцово-кислотная аккумуляторная батарея, перезаряжаемая, герметичная, со сроком службы до и более 5 лет в буферном или циклическом режиме: Номинальное напряжение - 12 В, емкость - 65 А/ч, электролит- обездвиженная серная кислота. Материал корпуса- ударопрочный, огнестойкий ABS (акрило- бутадион- стирол), пластик/полипропелен. Габаритные размеры не более: длина - 352 мм, ширина - 168 мм, высота - 177 мм. Выводы- под болт М6. Полная техничекая характеристика согласно технической спецификации. | 80 | Штука | 45535.71 | 3642856.8 | ЧУ "USM" | СГЭ | февраль 2017 года | СЗ 73 от 22.02.2017
27 | Форма игровая баскетбол | Запрос ценовых предложений | В комплект входит: Футболка с коротким рукавом, Шорты. Ткань - Coolmax, плотность не менее 145 гр/кв.м., состав не менее 90% полиэстер белого цвета. Полная техническая характеристика соглано технической спецификации. | 40 | Комплект | 17000 | 680000 | ЧУ "USM" | УИНП И ПМ | март 2017 года | СЗ 78 от 28.02.2017
28 | Форма игровая волейбол | Запрос ценовых предложений | В комплект входит: Майка, Шорты, Футболка с длинным рукавом. Основная ткань - Coolmax, плотность не менее 145 гр/кв.м., состав не менее 90% полиэстер белого цвета. Полная техническая характеристика соглано технической спецификации. | 40 | Комплект | 17000 | 680000 | ЧУ "USM" | УИНП И ПМ | март 2017 года | СЗ 78 от 28.02.2017
29 | Форма игровая футбол | Запрос ценовых предложений | В комплект входит: Футболка с коротким рукавом, Шорты, Футболка с длинным руковом. Ткань - Coolmax, плотность не менее 145 гр/кв.м., состав не менее 90% полиэстер белого цвета. Полная техническая характеристика соглано технической спецификации. | 40 | Комплект | 17000 | 680000 | ЧУ "USM" | УИНП И ПМ | март 2017 года | СЗ 78 от 28.02.2017
30 | Спортивные костюмы | Запрос ценовых предложений | Пуловер с капюшоном. Ткань футер 2-нитка цвета серый меланж, состав хлопок не менее 92%, лайкра не менее 8%.Полная техническая характеристика соглано технической спецификации. | 170 | Комплект | 20000 | 3400000 | ЧУ "USM" | УИНП И ПМ | март 2017 года | СЗ 78 от 28.02.2017
31 | Рюкзаки для сборных команд | Запрос ценовых предложений | Ткань - кошачий глаз, оксфорд футбол или поли итали дотс, состав не менее 90% полиэстер, подклад – не менее 90% полиэстер. Полная техническая характеристика соглано технической спецификации. | 200 | Штука | 10000 | 2000000 | ЧУ "USM" | УИНП И ПМ | март 2017 года | СЗ 78 от 28.02.2017
32 | Футболка | Запрос ценовых предложений | Футболка с длинным рукавом. Ткань супрем черного цвета и цвета серый меланж, состав хлопок не менее 92%, лайкра не менее 8%. Полная техническая характеристика соглано технической спецификации. | 50 | Штука | 7000 | 350000 | ЧУ "USM" | УИНП И ПМ | март 2017 года | СЗ 78 от 28.02.2017
33 | Ветровка | Запрос ценовых предложений | Ветровка легкая на молнии с клапаном на кнопках. Ткань дюспо понж красного цвета, состав не менее 90% полиэстер. Полная техническая характеристика соглано технической спецификации. | 30 | Штука | 20000 | 600000 | ЧУ "USM" | УИНП И ПМ | март 2017 года | СЗ 78 от 28.02.2017
34 | Доска пробковая 120*90 | Запрос ценовых предложений | Доска пробковая 120*90, тип: настенный. Размер доски: 120*90 см. Материал поверхности: натуральная пробка. Предназначена для размещения информации с помощью кнопок и офисных булавок. Рамка с прочными пластиковыми уголками. | 10 | Штука | 8839 | 88390 | ЧУ "USM" | УИНП И ПМ | март 2017 года | СЗ 86 от 03.03.2017
35 | Часы настенные | Запрос ценовых предложений | Офисные часы, настенные, кварцевые. Элемент питания часов - АА/1.5V. Корпус изготовлен из пластика. Размеры: Диаметр не менее 27 см; Глубина, не более - 5.5 см. Часы должны быть офисного стиля. Цвет по согласованию с Заказчиком. | 11 | Штука | 4690 | 51590 | ЧУ "USM" | УИНП И ПМ | март 2017 года | СЗ 86 от 03.03.2017
36 | Контейнеры для раздельного сбора отходов | Запрос ценовых предложений | Контейнер - это многоразовая тара, предназначенная для сбора и временного хранения отходов (макулатура, пластик). Полная техническая характеристика согласно технической спецификации | 40 | Штука | 13000 | 520000 | ЧУ "USM" | СОТ и ООС | май 2017 г. | СЗ 89 от 03.03.2017; СЗ 217 от 25.05.2017
37 | Дизельное топливо | Закуп у специализированных поставщиков | Дизельное топливо (летнее). Для отопления и горячего водоснабжения зданий "Назарбаев Университет". Полная техническая характеристика согласно техничексой спецификации. | 500000 | литр | 139 | 69500000 | ЧУ "USM" | СТЭ | март 2017 года | СЗ 94 от 06.03.2017
38 | Cмывная клавиша | Запрос ценовых предложений | Cмывная клавиша для скрытого сливного бачка. Смывная клавиша с двумя кнопками. Высота-165 мм. Длина-244 мм. | 200 | Штука | 13000 | 2600000 | ЧУ "USM" | СТЭ | март 2017 года | СЗ 99 от 07.03.2017
39 | Дизельное топливо | Тендер | Дизельное топливо (летнее). Для отопления и горячего водоснабжения зданий "Назарбаев Университет". Полная техническая характеристика согласно технической спецификации. | 1000000 | Литр | 139 | 139000000 | ЧУ "USM" | СТЭ | март 2017 года | СЗ 105 от 13.03.2017
40 | Водоэмульсионная краска | Запрос ценовых предложений | Водоэмульсионная краска для потолков и стен:супер моющаяся латексная ультра белая эластичная краска для стен и потолков | 8750 | кг | 344.4 | 3013500 | ЧУ "USM" | ОЭС | март 2017 года | СЗ 112 от 14.03.2017
41 | Универсальный концетрат для тонирования (колер) | Запрос ценовых предложений | Универсальный концетрат для тонирования. Объем тюбика не менее 20 мл. Характеристики тип- L (светостойкие) и LW- оксиды(света и погодостойкие), цвет- по требованию Заказчика. | 700 | тюбик | 750 | 525000 | ЧУ "USM" | ОЭС | март 2017 года | СЗ 112 от 14.03.2017
42 | Клей для гранита и мрамора | Запрос ценовых предложений | Клей для гранита и мрамора.Используется для внутренних и наружных работ при облицовки стен и пола плитами из мрамора, гранита и природного камня, стеклянной плитки, стекломозайки и прозрачных керамических плиток; Допустимая нагрузка (масса плит)-до 50 кг на м2; Морозостойкость не менее 25 циклов; Область применения- универсальный; Цвет - белый; Фасовка в мешке не менее 25 кг. | 50 | мешок |  |  | ЧУ "USM" | ОЭС | март 2017 года | СЗ 112 от 14.03.2017; СЗ 187 от 03.05.2017
43 | Гипсокартон стеновой влагостойкий | Запрос ценовых предложений | Гипсокартон стеновой влагостойкий. Технические характеристики: Размеры 2500*1200*12,5 мм; Цвет картона: зеленый; Вид кромки-полукруглая кромка. | 510 | лист | 2100 | 1071000 | ЧУ "USM" | ОЭС | март 2017 года | СЗ 112 от 14.03.2017
44 | Гипсокартон потолочный | Запрос ценовых предложений | Гипсокартон потолочный. Технические характеристики: Размеры 2500*1200*9,5мм; Цвет картона: серый; Вид кромки-полукруглая кромка. | 120 | лист | 1600 | 192000 | ЧУ "USM" | ОЭС | март 2017 года | СЗ 112 от 14.03.2017
45 | Сухая смесь (финишная шпатлевка) | Запрос ценовых предложений | Сухая смесь (финишная шпатлевка).Технические характеристики: Связующее: полимер; Цвет: белый; Водостойкость: неводостойкая; Максимальная крупность наполнителя:0,16 мм; Марка по подвижности: Пк2; Класс материала, удельная эффективная активность не более 370 Бк/кг; Прочность сцепления с основанием, не менее 0,5 Мпа; Тара в мешке не менее 25 кг. | 400 | мешок | 1600 | 640000 | ЧУ "USM" | ОЭС | март 2017 года | СЗ 112 от 14.03.2017
45 | Сухая смесь (шпатлевка) | Запрос ценовых предложений | Сухая смесь шпатлевка. Технические характеристики: Цвет: светло-серый; Связующее: гипс; Водостойкость: неводостойкая; Максимальная крупность наполнителя 1,25 мм; Марка по подвижности: Пк2; Класс материала, удельная эффективная активность не более 370 Бк/кг; Тара в мешке не менее 25 кг. | 250 | мешок | 1800 | 450000 | ЧУ "USM" | ОЭС | март 2017 года | СЗ 112 от 14.03.2017
46 | Кафельный клей | Запрос ценовых предложений | Кафельный клей. Технические характеристики: Цвет: серый; Связующее: цемент;Максимальная крупность наполнителя: 0,63 мм; Прочность сцепления с основанием, не менее 0,5 Мпа; Прочность на сжатие, не менее 10 Мпа; Прочность М100; Класс материала, удельная эффективная активность не более 370 Бк/кг; Тара в мешке не менее 25кг. | 200 | мешок | 1500 | 300000 | ЧУ "USM" | ОЭС | март 2017 года | СЗ 112 от 14.03.2017
47 | Плиты подвесного потолка 595 х 595 мм | Запрос ценовых предложений | Плиты подвесного потолка. Технические характеристики: Состав плиты: минеральное волокно; Размеры плиты: 595х595мм; Толщина:12мм; Влагостойкость: 90%; Количество в упаковке: 20 шт/ 7,2 кв.м. | 172 | м2 | 2000 | 344000 | ЧУ "USM" | ОЭС | март 2017 года | СЗ 112 от 14.03.2017
48 | Универсальный силиконовый герметик | Запрос ценовых предложений | Универсальный силиконовый герметик. Технические характеристики: Устойчив к УФ-лучам и погодным условиям; Температурный режим: от -40 ° C до +100 ° C; Химическая стойкость: хорошая; Основа: силиконовый эластомер; Цвет: прозрачный; Вязкость: Пастообразный; Плотность: 1,03 г / см3; Температура вспышки: К3 (> 55 ° C); Е-модуль эластичности: 0,5 Мпа; Удлинение разрыва: 300%; Тара: тюбик 280 мл. | 700 | тюбик | 1300 | 910000 | ЧУ "USM" | ОЭС | март 2017 года | СЗ 112 от 14.03.2017
49 | Пена монтажная | Запрос ценовых предложений | Пена монтажная. Профессиональная; Основа: полиуретан; Плотность <18 кг/м3; Термостойкость затвердевшей пены от -55 ° C до +90 ° C; Выход пены не менее 65 литров; в баллонах 890мл. | 400 | баллон | 1500 | 600000 | ЧУ "USM" | ОЭС | март 2017 года | СЗ 112 от 14.03.2017
50 | Жидкие гвозди | Запрос ценовых предложений | Жидкие гвозди. Технические характеристики: Основа: синтетический каучук; Цвет: бежевый; Термостойкость от -40°С до +80°С; Пожарные характеристики: в затвердевшем состоянии не горючий; Морозостойкий; Упаковка не менее 400 гр. | 60 | тюбик | 1958 | 117480 | ЧУ "USM" | ОЭС | март 2017 года | СЗ 112 от 14.03.2017
51 | Серпянка | Запрос ценовых предложений | Серпянка из стекловолокна шириной не менее 50мм, длинной не менее 90 метров. | 100 | Штука | 2100 | 210000 | ЧУ "USM" | ОЭС | март 2017 года | СЗ 112 от 14.03.2017
52 | Скотч бумажный | Запрос ценовых предложений | Скотч бумажный. Ширина не менее 38мм, длина не менее 40м, цвет белый | 100 | Штука | 415 | 41500 | ЧУ "USM" | ОЭС | март 2017 года | СЗ 112 от 14.03.2017
53 | Валик 250 мм | Запрос ценовых предложений | Валик 250 мм с рукояткой. Длина рабочей поверхности: 250 мм; Диаметр: 48 мм; Длина ворса: 12 мм; Состав валика: полиакрил. | 100 | Штука | 2200 | 220000 | ЧУ "USM" | ОЭС | март 2017 года | СЗ 112 от 14.03.2017
54 | Валик 100 мм | Запрос ценовых предложений | Валик 100 мм с рукояткой. Длина рабочей поверхности: 100 мм; Диаметр 30 мм; Длина ворса 11 мм; Состав валика: полиакрил | 60 | Штука | 700 | 42000 | ЧУ "USM" | ОЭС | март 2017 года | СЗ 112 от 14.03.2017
55 | Кисть 100 мм | Запрос ценовых предложений | Кисть плоская натуральная щетина 90% 100мм/16,5мм. | 150 | Штука | 1000 | 150000 | ЧУ "USM" | ОЭС | март 2017 года | СЗ 112 от 14.03.2017
56 | Терка для шлифования | Запрос ценовых предложений | Терка для шлифования 230х105мм. Используется при обработке (шлифовки и полировки) различных поверхностей. Корпус изготовлен из пластмассы. Имеет металлический зажим для крепления абразивных материалов на терке. | 30 | Штука |  |  | ЧУ "USM" | ОЭС | март 2017 года | СЗ 112 от 14.03.2017; СЗ 187 от 03.05.2017
57 | Шпатель 100 мм | Запрос ценовых предложений | Шпатель для штукатурных работ 100мм. | 100 | Штука | 350 | 35000 | ЧУ "USM" | ОЭС | март 2017 года | СЗ 112 от 14.03.2017
58 | Шпатель 250 мм | Запрос ценовых предложений | Шпатель для штукатурных работ 250мм | 50 | Штука | 560 | 28000 | ЧУ "USM" | ОЭС | март 2017 года | СЗ 112 от 14.03.2017
59 | Рулонный утеплитель | Запрос ценовых предложений | Рулонный утеплитель. Технические характеристики: Толщина не менее 5 см; Плотность: 30-45кг/м3; Температура применения: от -60 ºС до +100ºС; Теплопроводность не более 0,035 Вт/м. К; Коэффициент звукопоглощение: не менее 14%; Коэффициент паропронициаемости- 0 мг/ (м.ч. Пва); Группа горючести: НГ. В рулоне не менее 15 м. | 100 | рулон | 5500 | 550000 | ЧУ "USM" | ОЭС | март 2017 года | СЗ 112 от 14.03.2017
60 | Профиль стоечный 75х50 мм | Запрос ценовых предложений | Профиль направляющий. Характеристики: Толщина: 50мм; Ширина: 75мм; Длина: 3000мм; Материал: оцинкованная сталь; Тип: профиль перегородочный; Сечение профиля: 75x50мм. | 800 | Штука | 685 | 548000 | ЧУ "USM" | ОЭС | март 2017 года | СЗ 112 от 14.03.2017
61 | Профиль направляющий 75 х 40 мм | Запрос ценовых предложений | Профиль стоечный. Характеристики: Толщина: 40мм; Ширина: 75мм; Длина: 3000мм; Материал: оцинкованная сталь; Тип: профиль перегородочный; Сечение профиля: 75x40мм. | 600 | Штука | 585 | 351000 | ЧУ "USM" | ОЭС | март 2017 года | СЗ 112 от 14.03.2017
62 | Профиль потолочный 28 х 28 мм | Запрос ценовых предложений | Профиль потолочный. Характеристики: Толщина: 27мм; Ширина: 28мм; Длина: 3000мм; Материал: оцинкованная сталь; Тип: профиль потолочный; Сечение профиля: 28x27. | 300 | Штука | 514 | 154200 | ЧУ "USM" | ОЭС | март 2017 года | СЗ 112 от 14.03.2017
63 | Удлинитель телескопический | Запрос ценовых предложений | Удлинитель телескопический. Материал: Лёгкий сверхпрочный алюминий; Длина 1500мм (минимально) и 3000мм (максимально); Используется для удлинения валика. | 20 | Штука |  |  | ЧУ "USM" | ОЭС | март 2017 года | СЗ 112 от 14.03.2017; СЗ 187 от 03.05.2017
64 | Грунтовка для внутренних и наружных работ | Запрос ценовых предложений | Грунтовка для внутренних и наружных работ. Состав грунта: Вода; Акриловые смолы; Полимерные компоненты. Характеристики: Глубина проникновения не менее 5-10 мм; Время высыхания не более 2-6 ч; Температура нанесения +5/+35 °С;Эксплуатационная температура -40/+60 °С; Максимальный размер частиц 0,05 мкм. Тара в канистрах не более 10 литров.Эксплуатационная температура -40/+60 °С; Максимальный размер частиц 0,05 мкм. Тара в канистрах не более 10 литров. | 50 | Штука | 1500 | 75000 | ЧУ "USM" | ОЭС | март 2017 года | СЗ 112 от 14.03.2017
65 | Крестики для кафельных плиток 4 мм | Запрос ценовых предложений | Крестики для кафельных плиток 4 мм. Характеристика: Пластмассовые изделия крестообразной формы; Толщина: 4 мм; Количество в упаковке не менее 100 шт. | 100 | пачка | 250 | 25000 | ЧУ "USM" | ОЭС | март 2017 года | СЗ 112 от 14.03.2017
66 | Нож канцелярский | Запрос ценовых предложений | Нож канцелярский 18 мм с фиксатором. Ширина лезвия: 18 мм; Материал: металл/пластик; Наличие механических направляющих: есть; Тип механизма фиксации: Система блокировки лезвия. | 20 | Штука | 850 | 17000 | ЧУ "USM" | ОЭС | март 2017 года | СЗ 112 от 14.03.2017
67 | Уголок из ПВХ 40х40х2,0х1000мм | Запрос ценовых предложений | Уголок из ПВХ 40х40х2,0х1000мм. Ширина полок уголка не менее 40мм, толщина полок не менее 2 мм. Длина уголка кратно 1м. | 100 | Штука | 300 | 30000 | ЧУ "USM" | ОЭС | март 2017 года | СЗ 112 от 14.03.2017
68 | Ручки с накладкой | Запрос ценовых предложений | Ручки с накладкой для двери. Характеристика: Материал: нержавеющая сталь; Материал внутренней розетки: сталь; Тип установки накладки-с фиксацией; Стойкость к коррозии: 4 класс; Безотказность: 4 класс; Длина квадрата 140 мм; Назначение: 4 класс; Рабочий диапазон стяжек 80-90 мм; Квадрат 8 мм. | 30 | Штука |  |  | ЧУ "USM" | ОЭС | март 2017 года | СЗ 112 от 14.03.2017; СЗ 187 от 03.05.2017
69 | Керамический кафель (настенный 200х300 мм) | Запрос ценовых предложений | Керамический кафель настенный 200х300мм. Цвет по согласованию с Заказчиком. | 2000 | м2 | 2500 | 5000000 | ЧУ "USM" | ОЭС | март 2017 года | СЗ 112 от 14.03.2017
70 | Уголок ПВХ для плитки внутренний 7мм терракотовый | Запрос ценовых предложений | Уголок ПВХ для плитки внутренний 7мм. Защищающий угловые части стен и полов с покрытием из керамической плитки . Уголок устойчив к воздействию химических веществ, хорошо подходит для помещений с высокой влажностью. Высота 7мм, длина не менее 2500мм. | 50 | Штука |  |  | ЧУ "USM" | ОЭС | март 2017 года | СЗ 112 от 14.03.2017; СЗ 187 от 03.05.2017
71 | Затирка для швов | Запрос ценовых предложений | Затирка для швов. Для затирки швов облицовочной напольной плитки из керамики, натурального и искусственного камня в сухих, влажных и мокрых помещениях. Ширина шва - 2-15 мм, максимальная фракция - 0,63 мм. В мешке не менее 10 кг. | 50 | мешок |  |  | ЧУ "USM" | ОЭС | март 2017 года | СЗ 112 от 14.03.2017; СЗ 187 от 03.05.2017
72 | Наливной пол | Запрос ценовых предложений | Наливной пол. Само нивелирующийся наливной пол- смесь на основе гипса и специальных добавок. Используется для выравнивания различных оснований и изготовления высококачественной само нивелирующейся стяжки с ровной поверхностью механизированным или ручным способом под последующее покрытие линолеумом, плиткой, паркетом и другими материалами. В бумажных мешках не менее 30 киллограмм. | 100 | мешок | 2970 | 297000 | ЧУ "USM" | ОЭС | март 2017 года | СЗ 112 от 14.03.2017
73 | Миксеры для красок и штукатурных смесей | Запрос ценовых предложений | Миксер для красок и штукатурных смесей тип В. Диаметр 80 мм. Длина 435 мм. | 10 | Штука |  |  | ЧУ "USM" | ОЭС | март 2017 года | СЗ 112 от 14.03.2017; СЗ 187 от 03.05.2017
74 | Алюминиевый порог 30х5 мм с открытым типом крепления | Запрос ценовых предложений | Алюминиевый порог 30х5 мм с открытым типом крепления. Используется для декорирования стыка одноуровневых покрытий. Длина 2,7 м. | 120 | Штука |  |  | ЧУ "USM" | ОЭС | март 2017 года | СЗ 112 от 14.03.2017; СЗ 187 от 03.05.2017
75 | Шуруп для ГКЛ 4,2х51 мм | Запрос ценовых предложений | Шуруп для крепления гипсокартонных листов размером 4,2х51 мм | 10000 | Штука | 3.72 | 37200 | ЧУ "USM" | ОЭС | март 2017 года | СЗ 112 от 14.03.2017
76 | Саморезы по металлу 4,2х16 мм | Запрос ценовых предложений | Саморезы по металлу 4,2х16 мм. Саморез для крепления металлических профилей, между собой, имеют само сверлящий наконечник со способностью просверливания до 2,0 мм и потайную головку с крестообразным шлицем. Саморез имеет напрессованную шайбу. Конец самореза представляет из себя сверло. Размер: 4,2х16 мм. | 60 | пачка | 1500 | 90000 | ЧУ "USM" | ОЭС | март 2017 года | СЗ 112 от 14.03.2017
77 | Жидкий теплоизолирующий материал | Запрос ценовых предложений | Жидкий теплоизолирующий материал на водно-дисперсной основе, разработанный специально для изоляции поверхностей из бетона, кирпича и известняка. Жидкое теплоизолирующее покрытие защищает от конденсата и промерзания. Цвет плёнки-белый; Стойкость покрытия к воздействию перепада температур от -40°С до +60°С - без изменений; Теплопроводность 0,0012 Вт/м °С; Тепловосприятие 2,2 Вт/м °С; Теплоотдача 4,0 Вт/м °С; Паропроницаемость 0,03 мг/м ч Па; Коэффициент излучения поверхности 0,32; Водопоглощение за 24 часа 2 % по объёму; Температура эксплуатации от - 60 до + 260 °С; Фасовка и тара: пластиковое ведро объемом не менее 5 литров. | 60 | кг |  |  | ЧУ "USM" | ОЭС | март 2017 года | СЗ 112 от 14.03.2017; СЗ 187 от 03.05.2017
78 | Мяч баскетбольный, женский "игровой" | Запрос ценовых предложений | Мяч должен иметь сферическую форму, цвет оранжевый с рисунком из восьми вставок и черных швов, изготовлен из натуральной кожи, размер: 6 (длина окружности не менее 720 и не более 740 мм, масса не менее 500 и не более 540 г), для игры в крытых помещениях | 10 | Штука | 18800 | 188000 | ЧУ "USM" | УИНП И ПМ | март 2017 года | СЗ 116 от 16.03.2017 | С
79 | Мяч баскетбольный, мужской "игровой" | Запрос ценовых предложений | Мяч должен иметь сферическую форму, цвет оранжевый с рисунком из восьми вставок и черных швов, изготовлен из натуральной кожи, размер: 7 (длина окружности не менее 750 и не более 780 мм, масса не менее 567 и не более 650 г), для игры в крытых помещениях | 10 | Штука | 18800 | 188000 | ЧУ "USM" | УИНП И ПМ | март 2017 года | СЗ 116 от 16.03.2017
80 | Мяч волейбольный | Запрос ценовых предложений | Мяч волейбольный, материал покрышки - синтетическая кожа (микрофибра), материал камеры - бутиловая, материал обмотки камеры – нейлон. Тип соединения панелей - клееный, количество панелей - 8. Окружность не менее 650 и не более 670 мм. Вес не менее 280 граммов. Давление не менее 0, 325 кг/кв.см. Цвет по согласованию с Заказчиком | 10 | Штука | 18800 | 188000 | ЧУ "USM" | УИНП И ПМ | март 2017 года | СЗ 116 от 16.03.2017
81 | Мяч футбольный | Запрос ценовых предложений | Матовая синтетическая кожа (полиуретан), бутиловая камера, 2 слоя подкладочной ткани из полиэстера. Тип соединения панелей - шов, укрепленный проклейкой. Длина окружности не менее 680 мм и не более 700 мм, давление внутри мяча 0,6-1,1 BAR. Вес не менее 410 г, но не более 450 г. Цвет по согласованию с Заказчиком. | 15 | Штука | 18800 | 282000 | ЧУ "USM" | УИНП И ПМ | март 2017 года | СЗ 116 от 16.03.2017
82 | Кубок золото | Запрос ценовых предложений | Высота не менее 29 cм, диаметр не менее 12 cм. материал: нижняя часть кубка – камень или пластик, основная верхняя часть – металл, цвет указан в наименовании товара | 30 | Штука | 8000 | 240000 | ЧУ "USM" | УИНП И ПМ | март 2017 года | СЗ 116 от 16.03.2017
83 | Медаль | Запрос ценовых предложений | Комплект медалей со шнурками. Диаметр: не менее 60 мм. В комплекте 1 медаль золотого, 1 бронзового, и 1 серебряного цветов. Материал исполнения: металл | 50 | Комплект | 4000 | 200000 | ЧУ "USM" | УИНП И ПМ | март 2017 года | СЗ 116 от 16.03.2017
84 | Кубок | Запрос ценовых предложений | Изготовление кубка по эскизу. Цвет – по согласованию, высота не менее 70 cм, диаметр не менее 15 cм.. Материал: нижняя часть кубка - дерево, основная верхняя часть - металл. Нижняя часть кубка предусматривает возможность нанесения шильдов для нанесения наименований команд-победителей NU FL | 1 | Штука | 80000 | 80000 | ЧУ "USM" | УИНП И ПМ | март 2017 года | СЗ 116 от 16.03.2017
85 | Степ-платформа | Запрос ценовых предложений | Степ-платформа. Специальное покрытие на поверхности степ-платформы предотвращающее скольжение. Высота платформы регулируемая. В комплект входит платформа и 4 подставки для регулирования высоты. Длина не менее 108см; ширина не менее 41см; высота 10, 15 и 20см | 15 | Штука | 22000 | 330000 | ЧУ "USM" | УИНП И ПМ | март 2017 года | СЗ 116 от 16.03.2017
86 | Батарейка | Запрос ценовых предложений | 9V 650 mAh Li-ion аккумулятор типа Крона с максимальной ёмкостью | 50 | Штука | 790 | 39500 | ЧУ "USM" | УИНП И ПМ | март 2017 года | СЗ 116 от 16.03.2017
87 | Фигуры надувные универсальные | Запрос ценовых предложений | Изготовление по эскизу Заказчика. Цвет по согласованию. Материал: высокопрочный ПВХ 630-650 г/м². В комплект входят фигуры: 23 фигуры из 7 видов: - фигура 1 (2х0,8х2,5 м) 1 шт.; - фигура 2 (1х0,5х1,5 м) 4 шт.; - фигура 3 (2х1,2х0,5 м) 4 шт.; - фигура 4 (1,3х1,3х2 м) 2 шт.; - фигура 5 (1,5х1,5х1,5 м) 4 шт.; - фигура 6 (1,5х1,2х1,2 м) 4 шт.; - фигура 7 (3х0,5х0,7 м) 4 шт. | 1 | Комплект | 2700000 | 2700000 | ЧУ "USM" | УИНП И ПМ | март 2017 года | СЗ 116 от 16.03.2017
88 | Насос для надувных фигур | Запрос ценовых предложений | Двигатель электрический. Максимальная скорость воздушного потока не менее 210 км/ч. Питание от аккумулятора. | 2 | Штука | 20000 | 40000 | ЧУ "USM" | УИНП И ПМ | март 2017 года | СЗ 116 от 16.03.2017
89 | Теннисные мячи | Запрос ценовых предложений | Теннисные мячи с коротковорсным покрытием Duraweave. Технология NanoPlay для повышенной прочности. Покрытие из специального сукна для улучшенного визуального восприятия мяча на корте | 40 | упаковка | 2100 | 84000 | ЧУ "USM" | УИНП И ПМ | март 2017 года | СЗ 116 от 16.03.2017
90 | Теннисные ракетки | Запрос ценовых предложений | Площадь поверхности: не менее 100 кв. дюймов/ 645 кв.см.. Длина: не менее 27 дюймов / 68.5 см.. Вес со струнами: не менее 11.8oz / 334.52g.. Баланс: 12.75in / 32.39cm / 6 pts HL.. Момент инерции: 327. Жесткость: не менее 70. Ширина обода: не менее 23.5mm / 26mm / 23mm.. Уровень силы: Низкий-Средний. Стиль удара: Средний-Полный. Скорость замаха: Средне-Быстрая. Цвета ракетки: Черный/Синий/Белый. Тип ручки: Syntec Pro | 10 | Штука | 10000 | 100000 | ЧУ "USM" | УИНП И ПМ | март 2017 года | СЗ 116 от 16.03.2017
91 | Теннисная женская спортивная форма | Запрос ценовых предложений | Комплект состоит из майки и юбки. Материал: полиэстер 100%, ткань ложная сетка или лайкра. Майка с короткими или длинными рукавами. Отделка горловины тканью с высокой устойчивостью к растяжению, с добавлением декоративной полоски. Логотип «Назарбаев Университет» на груди в виде шеврона изготовленного методом шелкографии максимум в 3 цвета, размером 9*8 см. Длина футболки до линии бедра. Футболка полу облегающая. Юбка до середины бедра, пояс на эластичной резинке. Размер по согласованию с Заказчиком. | 5 | Штука | 14800 | 74000 | ЧУ "USM" | УИНП И ПМ | март 2017 года | СЗ 116 от 16.03.2017
92 | Теннисная мужская спортивная форма | Запрос ценовых предложений | Комплект состоит из майки и шорт. Материал: полиэстер 100%, ткань ложная сетка или лайкра. Майка с короткими или длинными рукавами. Отделка горловины тканью с высокой устойчивостью к растяжению, с добавлением декоративной полоски. Логотип «Назарбаев Университет» на груди в виде шеврона изготовленного методом шелкографии максимум в 3 цвета, размером 9*8 см. Длина футболки до линии бедра. Футболка полу облегающая. Шорты до середины бедра, облегающие. Пояс шорт на эластичной ленте. Нанесение номера на шортах внизу левой штанины максимум в 2 цвета, с максимальным размером 20*14см путем шелкографии. Размер по согласованию с Заказчиком. | 5 | Штука | 12000 | 60000 | ЧУ "USM" | УИНП И ПМ | март 2017 года | СЗ 116 от 16.03.2017
93 | Фитбол 75см | Запрос ценовых предложений | Мяч для фитнеса, Материал: ПВХ (поливинилхлорид), Силикон, Диаметр не менее 75 см | 6 | Штука | 2895 | 17370 | ЧУ "USM" | УИНП И ПМ | март 2017 года | СЗ 116 от 16.03.2017
94 | Насос электрический | Запрос ценовых предложений | Компрессор для накачивания мячей. Мощность двигателя 95 Вт. Рабочее давление 4 Бар. Напряжение питания 220-240 V. Среднее время накачивания мяча 10 сек. | 2 | Штука | 3750 | 7500 | ЧУ "USM" | УИНП И ПМ | март 2017 года | СЗ 116 от 16.03.2017
95 | Ванна | Запрос ценовых предложений | Ванна стальная с антибактериальным акриловым покрытием. Размеры 120×70×40 см. | 35 | шт | 25178.57 | 881249.95 | ЧУ "USM" | CТЭ | март 2017 года | СЗ 124 от 17.03.2017
96 | Герметик | Запрос ценовых предложений | Герметик стандартный, в тубе не менее 280 мл, универсальный и бесцветный | 10 | шт | 723.21 | 7232.1 | ЧУ "USM" | CТЭ | март 2017 года | СЗ 124 от 17.03.2017
97 | Крепление Ду-50 мм | Запрос ценовых предложений | Крепление для поливинилхлоридных и полипропиленовых труб диаметром Д50 мм | 150 | шт | 89.29 | 13393.5 | ЧУ "USM" | CТЭ | март 2017 года | СЗ 124 от 17.03.2017
98 | Молоток | Запрос ценовых предложений | Молоток слесарный весом не менее 600 грамм, ручка из стекловолокна | 2 | шт | 1598.21 | 3196.42 | ЧУ "USM" | CТЭ | март 2017 года | СЗ 124 от 17.03.2017
99 | Муфта переходник Ду-50 мм | Запрос ценовых предложений | Муфта переходник поливинилхлорид Ду-50 мм. | 76 | шт | 98.21 | 7463.96 | ЧУ "USM" | CТЭ | март 2017 года | СЗ 124 от 17.03.2017
100 | Муфта переходник Ду-100 мм | Запрос ценовых предложений | Муфта переходник поливинилхлорид Ду-100 мм. | 80 | шт | 308.03 | 24642.4 | ЧУ "USM" | CТЭ | март 2017 года | СЗ 124 от 17.03.2017
101 | Ножницы | Запрос ценовых предложений | Ножницы для резки поливинилхлоридных труб до 42 мм. Трапециевидная форма рабочего ножа, две режущие кромки. Высококачественная инструментальная сталь. Усовершенствованная система храпового механизма. Обрезиненные рукоятки. Материал рукоятки: металл; материал губок: сталь; тип: для полипропилен; длина не менее 290 мм; вес не менее 0,390 кг | 2 | шт | 3290.17 | 6580.34 | ЧУ "USM" | CТЭ | март 2017 года | СЗ 124 от 17.03.2017
102 | Отвод Ду-50/87 мм | Запрос ценовых предложений | Отвод поворотный поливинилхлорид Ду-50/87 мм. | 91 | шт | 89.28 | 8124.48 | ЧУ "USM" | CТЭ | март 2017 года | СЗ 124 от 17.03.2017
103 | Отвод Ду-100/87 мм | Запрос ценовых предложений | Отвод поворотный поливинилхлорид ДУ-100/87 мм. | 12 | шт | 352.67 | 4232.04 | ЧУ "USM" | CТЭ | март 2017 года | СЗ 124 от 17.03.2017
104 | Переходник Ду-20×1/2 мм | Запрос ценовых предложений | Переходник Ду-20×1/2 мм с наружной резьбой, полипропилен - латунь никелированная. | 300 | шт | 285.71 | 85713 | ЧУ "USM" | CТЭ | март 2017 года | СЗ 124 от 17.03.2017
105 | Переходник Ду-100/50 мм | Запрос ценовых предложений | Переходник поливинилхлорид Ду-100/50 мм с наружной резьбой, латунь никелированная. | 38 | шт | 214.28 | 8142.64 | ЧУ "USM" | CТЭ | март 2017 года | СЗ 124 от 17.03.2017
106 | Перфоратор | Запрос ценовых предложений | Перфоратор. Потребляемая мощность: 1100 W. Число оборотов: 0-800 RPM. Сила тока: не менее 4,0 А. Рабочее напряжение: 230V/50Hz. Ударная мощность: не менее 3500 ВРМ. Рабочая производительность по металлу: 13 мм, дереву: 40 мм, бетону: 30 мм. Вес: не менее 4,9 кг. Комплектование: дополнительная ручка, резец, плоское долото, набор сверел, угольные щетки, регулятор глубины высверливания. | 1 | набор | 31250 | 31250 | ЧУ "USM" | CТЭ | март 2017 года | СЗ 124 от 17.03.2017
107 | Перчатки | Запрос ценовых предложений | Перчатки х/б (хлопчато-бумажные). | 50 | пара | 84.82 | 4241 | ЧУ "USM" | CТЭ | март 2017 года | СЗ 124 от 17.03.2017
108 | Подводка | Запрос ценовых предложений | Подводка для воды Г/Г, ½, 60 см, подсоединение Ду-15/15 мм, внутренняя резьба. | 44 | шт | 419.64 | 18464.16 | ЧУ "USM" | CТЭ | март 2017 года | СЗ 124 от 17.03.2017
109 | Полуотвод Ду-50 мм | Запрос ценовых предложений | Полуотвод поворотный поливинилхлорид Ду-50/45 мм. | 96 | шт | 281.25 | 27000 | ЧУ "USM" | CТЭ | март 2017 года | СЗ 124 от 17.03.2017
110 | Полуотвод Ду-100/45 мм | Запрос ценовых предложений | Полуотвод поворотный поливинилхлорид Ду-100/45 мм. | 100 | шт |  |  | ЧУ "USM" | CТЭ | март 2017 года | СЗ 124 от 17.03.2017; искл.СЗ 153 от 11.04.2017
111 | Умывальник с пьедесталом | Запрос ценовых предложений | Умывальник с пьедесталом: Умывальник (раковина). Ширина: 480 мм. Глубина: 100 мм. Высота чаши: 150 мм. Форма: полукруглая. Цвет: белый. Материал: Фарфор. Отверстие под смеситель: 1 отверстие. Особенность: отверстие для перелива. Вес: не менее 17 кг. Пьедестал Форма: полукруглая. Цвет: белый. Материал: фарфор. Высота: не менее 690 мм. | 36 | комплект | 10035.72 | 361285.92 | ЧУ "USM" | CТЭ | март 2017 года | СЗ 124 от 17.03.2017
112 | Рулетка | Запрос ценовых предложений | Рулетка длиной 3 м, ширины ленты 16 мм | 2 | шт | 607.14 | 1214.28 | ЧУ "USM" | CТЭ | март 2017 года | СЗ 124 от 17.03.2017
113 | Сифон | Запрос ценовых предложений | Сифон для ванны с гибкой трубой для Лота №1 «Ванна». | 39 | шт | 1392.85 | 54321.15 | ЧУ "USM" | CТЭ | март 2017 года | СЗ 124 от 17.03.2017
114 | Смеситель | Запрос ценовых предложений | Смеситель для ванны с гибким шлангом и лейкой, длинный гусак, длина шланга не менее 1,5 м. | 30 | шт | 7142.85 | 214285.5 | ЧУ "USM" | CТЭ | март 2017 года | СЗ 124 от 17.03.2017
115 | Тройник косой Ду-50/50 мм | Запрос ценовых предложений | Тройник косой поливинилхлорид Ду-50/50 мм. | 36 | шт | 196.42 | 7071.12 | ЧУ "USM" | CТЭ | март 2017 года | СЗ 124 от 17.03.2017
116 | Тройник косой Ду-100/100 мм | Запрос ценовых предложений | Тройник косой поливинилхлорид Ду-100/100 мм. | 38 | шт | 616.07 | 23410.66 | ЧУ "USM" | CТЭ | март 2017 года | СЗ 124 от 17.03.2017
117 | Тройник прямой Ду-50/50 мм | Запрос ценовых предложений | Тройник прямой поливинилхлорид Ду-50/50 мм. | 46 | шт | 160.71 | 7392.66 | ЧУ "USM" | CТЭ | март 2017 года | СЗ 124 от 17.03.2017
118 | Тройник прямой Ду-100/50 мм | Запрос ценовых предложений | Тройник прямой поливинилхлорид Ду-100/50 мм. | 10 | шт | 419.64 | 4196.4 | ЧУ "USM" | CТЭ | март 2017 года | СЗ 124 от 17.03.2017
119 | Тройник прямой Ду-100/100 мм | Запрос ценовых предложений | Тройник прямой поливинилхлорид Ду-100/100 мм. | 12 | шт | 526.78 | 6321.36 | ЧУ "USM" | CТЭ | март 2017 года | СЗ 124 от 17.03.2017
120 | Тройник Ду-20 мм | Запрос ценовых предложений | Тройник полипропилен Ду-20*20*20 мм. | 265 | шт | 53.57 | 14196.05 | ЧУ "USM" | CТЭ | март 2017 года | СЗ 124 от 17.03.2017
121 | Труба гофрированная | Запрос ценовых предложений | Труба гофрированная для унитаза неармированная Ду-110 мм. | 60 | шт | 830.35 | 49821 | ЧУ "USM" | CТЭ | март 2017 года | СЗ 124 от 17.03.2017
122 | Труба Ду-50/500 мм | Запрос ценовых предложений | Труба поливинилхлорид Ду-50 мм, распил по 500 мм. | 120 | шт | 223.21 | 26785.2 | ЧУ "USM" | CТЭ | март 2017 года | СЗ 124 от 17.03.2017
123 | Труба Ду-50/1000 мм | Запрос ценовых предложений | Труба поливинилхлорид Ду-50 мм, распил по 1000 мм. | 32 | шт | 392.85 | 12571.2 | ЧУ "USM" | CТЭ | март 2017 года | СЗ 124 от 17.03.2017
124 | Труба Ду-110/500 мм | Запрос ценовых предложений | Труба поливинилхлорид Ду-110 мм, распил по 500 мм. | 30 | шт | 406.25 | 12187.5 | ЧУ "USM" | CТЭ | март 2017 года | СЗ 124 от 17.03.2017
125 | Труба Ду-110/1000 мм | Запрос ценовых предложений | Труба поливинилхлорид Ду-110 мм, распил по 1000 мм. | 40 | шт | 937.5 | 37500 | ЧУ "USM" | CТЭ | март 2017 года | СЗ 124 от 17.03.2017
126 | Труба Ду-20 мм | Запрос ценовых предложений | Труба полипропилен Ду-20 мм со стекловолокном, армированная. | 96 | шт | 1026.79 | 98571.84 | ЧУ "USM" | CТЭ | март 2017 года | СЗ 124 от 17.03.2017
127 | Угольник-отвод Ду-20/87 мм | Запрос ценовых предложений | Угольник-отвод поворотный полипропилен Ду-20/87 мм. | 328 | шт | 35.71 | 11712.88 | ЧУ "USM" | CТЭ | март 2017 года | СЗ 124 от 17.03.2017
128 | Унитаз-компакт | Запрос ценовых предложений | Унитаз-компакт. Высота с баком: 765 мм. Ширина: 335 мм. Глубина: 610 мм. Тип: напольный. Экономный слив. Цвет: белый. Материал: фарфор. Стандарт: подводка снизу бачка. Выпуск: косой. Анти всплеск. | 35 | шт | 18750 | 656250 | ЧУ "USM" | CТЭ | март 2017 года | СЗ 124 от 17.03.2017
129 | Хомут Ду-20 мм | Запрос ценовых предложений | Хомут крепежный Ду-20 мм, для крепления полипропиленовых труб. | 250 | шт | 22.32 | 5580 | ЧУ "USM" | CТЭ | март 2017 года | СЗ 124 от 17.03.2017
130 | Газ горючий природный для промышленного и коммунально-бытового назначения | Тендер | Теплота сгорания низшая - не менее 31,8 МДж/м3 (7600 ккал/м3). Полная характеристика согласно технической спецификации | 5000000 | м3 | 98.21 | 491050000 | ЧУ "USM" | CТЭ | март 2017 года | СЗ 127 от 24.03.2017
131 | Провод медный, сеч. 3х4мм² | Запрос ценовых предложений | Провод медный, сечением 3х4мм². Провод медный гибкий со скрученными жилами, с ПВХ изоляцией в ПВХ оболочке, количество жил - 3, сечение жилы провода - не менее 4мм², в бухте длиной - не менее 100м | 3300 | м | 369 | 1217700 | ЧУ "USM" | СГЭ | 2017-04-01 | СЗ 128 от 28.03.2017
132 | Провод медный, сеч. 3х2,5мм² | Запрос ценовых предложений | Провод медный, сечением 3х2,5мм². Провод медный гибкий со скрученными жилами с ПВХ изоляцией в ПВХ оболочке, количество жил – 3, сечение провода - не менее 2,5мм², в бухте длиной - не менее 100м | 6500 | м | 237 | 1540500 | ЧУ "USM" | СГЭ | 2017-04-01 | СЗ 128 от 28.03.2017
133 | Коробка распределительная | Запрос ценовых предложений | Коробка распределительная, квадратная с крышкой, размер – не менее 100х100х50мм, материал изготовления коробки – полистирол/полипропилен, монтаж - наружный, степень защиты – не менее IP54 | 540 | шт | 328 | 177120 | ЧУ "USM" | СГЭ | 2017-04-01 | СЗ 128 от 28.03.2017
134 | Соединительный клеммник | Запрос ценовых предложений | Соединительный клеммник (Wago) на 4 контакта для медного провода 2,5 – 4мм2, номинальное напряжение 220-450 В; номинальный ток – не менее 20А | 2000 | шт | 148 | 296000 | ЧУ "USM" | СГЭ | 2017-04-01 | СЗ 128 от 28.03.2017
135 | Светильник потолочный накладной для ламп с цоколем Е14/Е27 | Запрос ценовых предложений | Светильник потолочный накладной для ламп с цоколем Е14/Е27. Образец согласовывается с Заказчиком | 200 | шт | 3702 | 740400 | ЧУ "USM" | СГЭ | 2017-04-01 | СЗ 128 от 28.03.2017
136 | Выключатель двухклавишный внутренний | Запрос ценовых предложений | Выключатель двухклавишный для установки в рамке, внутренний, номинальный ток - не менее 16А, номинальное напряжение – 220-240В, степень защиты – не менее IP20, сечение проводников - от 0.75 до 2.5мм², размер – не менее 75х75х40мм, вид монтажа – скрытый, цвет – крем/беж/слоновая кость | 200 | шт | 480 | 96000 | ЧУ "USM" | СГЭ | 2017-04-01 | СЗ 128 от 28.03.2017
137 | Выключатель одноклавишный внутренний | Запрос ценовых предложений | Выключатель одноклавишный для установки в рамке, внутренний, номинальный ток - не менее 16А, номинальное напряжение – 220-240В, степень защиты – не менее IP20, сечение проводников - от 0.75 до 2.5мм², вид монтажа – скрытый, цвет – крем/беж/слоновая кость | 200 | шт | 480 | 96000 | ЧУ "USM" | СГЭ | 2017-04-01 | СЗ 128 от 28.03.2017
138 | Рамка двухместная | Запрос ценовых предложений | Рамка для розеток и выключателей, двухместная, цвет – крем/беж/слоновая кость. | 200 | шт | 490 | 98000 | ЧУ "USM" | СГЭ | 2017-04-01 | СЗ 128 от 28.03.2017
139 | Рамка одноместная | Запрос ценовых предложений | Рамка для розеток и выключателей, одноместная, цвет – крем/беж/слоновая кость. | 1200 | шт | 280 | 336000 | ЧУ "USM" | СГЭ | 2017-04-01 | СЗ 128 от 28.03.2017
140 | Розетка одноместная с защитной крышкой | Запрос ценовых предложений | Розетка одноместная с защитной крышкой с заземляющим контактом для установки в рамке, номинальный ток – не менее 16А, материал – термопласт, степень защиты – не менее IP 20, номинальное напряжение - 220-240В, монтаж - под винт/распорные лапки, клеммы - под винт, сечение присоединяемого одножильного провода – до 2.5мм², многожильного - до 4мм². | 200 | шт | 3000 | 600000 | ЧУ "USM" | СГЭ | 2017-04-01 | СЗ 128 от 28.03.2017
141 | Розетка одноместная | Запрос ценовых предложений | Розетка одноместная с заземляющим контактом для установки в рамке, номинальный ток – не менее 16А, материал – термопласт, степень защиты – не менее IP 20, номинальное напряжение - 220-240В, монтаж - под винт/распорные лапки, клеммы - под винт, сечение присоединяемого одножильного провода – до 2.5мм², многожильного - до 4мм². | 800 | шт | 1200 | 960000 | ЧУ "USM" | СГЭ | 2017-04-01 | СЗ 128 от 28.03.2017
142 | Коробка монтажная для гипсокартона | Запрос ценовых предложений | Коробка монтажная для гипсокартона, монтаж - скрытый, степень защиты – не менее IP20, материал – ПВХ, форма – круглая, тип крепления подключаемого устройства – винт/распорка, тип ввода в корпус - предварительно штампованные-высеченные отверстия, диаметр – не менее 60 мм, глубина – не менее 38 мм, степень защиты – не менее IP30, укомплектована саморезами. | 1200 | шт | 35 | 42000 | ЧУ "USM" | СГЭ | 2017-04-01 | СЗ 128 от 28.03.2017
143 | Лампа светодиодная 9Вт с цоколем Е14/Е27 | Запрос ценовых предложений | Лампа светодиодная, мощность – не менее 9Вт, напряжение – 220-240В, цоколь - E14/27; цветовая температура – не менее 4000К | 1000 | шт | 700 | 700000 | ЧУ "USM" | СГЭ | 2017-04-01 | СЗ 128 от 28.03.2017
144 | Розеточный блок 32А/16А | Запрос ценовых предложений | Розеточный блок в литом корпусе/в сборе, количество розеток в блоке – 2, конфигурация полюсов розеток - 2P + PE, номинальный ток розетки с плоскими контактами – не менее 32, номинальный ток розетки со штырьковыми контактами – не менее 16А, номинальное напряжение – 220-240В, степень защиты розеточного блока – не менее IP 2, размер розеточного блока – не менее 160х75х40мм, монтаж – винтовой, в комплекте с розеточного блока: вилка 2P + PE с плоскими контактами на ток - не менее 32А, вилка 2P + PE со штырьковыми контактами на ток - не менее 16А | 40 | шт | 15000 | 600000 | ЧУ "USM" | СГЭ | 2017-04-01 | СЗ 128 от 28.03.2017
145 | Щит распределительный на 12 модулей | Запрос ценовых предложений | Щит распределительный для скрытой установки с замком, материал – ABS пластик, степень защиты – не менее IP40, количество модулей – не менее 12, дверь - пластик прозрачный | 30 | шт | 2134 | 64020 | ЧУ "USM" | СГЭ | 2017-04-01 | СЗ 128 от 28.03.2017
146 | Светильник светодиодный, круглый, встраиваемый | Запрос ценовых предложений | Светильник светодиодный, круглый, встраиваемый, мощность - не более 20Вт, напряжение – 220-240В, степень защиты – не менее IP20, цветовая температура - не менее 6000К, материал рассеивателя - матовый акрил, материал корпуса – металл, габаритные размеры: наружный диаметр - не менее 225мм, монтажное отверстие - не более 205мм, высота - не более 25мм | 500 | шт | 6800 | 3400000 | ЧУ "USM" | СГЭ | 2017-04-01 | СЗ 128 от 28.03.2017
147 | Чемодан-кейс | Запрос ценовых предложений | Чемодан-кейс на четырех колесах. Материал: полипропилен цельный; материал имеет устойчивость к выгоранию, истиранию. Размер (ВхДхГ), в сантиметрах: не менее 78x52x31; объем, в литрах: не менее 88; закрытие чемодана по принципу закрытия кейса. Наличие телескопической ручки и боковой ручки. Имеется чехол для чемодана. Полная техническая характеристика согласно технической спецификации | 5 | шт | 74651.78 | 373258.9 | ЧУ "USM" | УИНП И ПМ | 2017-04-01 | СЗ 130 от 29.03.2017
148 | Фильтры грубой очистки | запрос ценовых предложений | Фильтр кассетный, класс очистки G4. Каркас из оцинкованной стали с защитной сеткой из нержавеющей стали с обеих сторон притока воздуха. Фильтрующий материал: полиэфирное волокно, плиссированный, двухслойный. Цвет материала: двухцветный. Толщина фильтрующего материала: не менее 22 мм. Степень очистки по весовому методу: не менее 80%. Конечный перепад давления: 130 па. Рабочая температура: не менее +70°С при длительной эксплуатации.Полная техническая характеристика согласно технической спецификации | 1 | комплект | 6180520.9 | 6180520.9 | ЧУ "USM" | СТЭ | март 2017 года | СЗ 132 от 30.03.2017
149 | Карманные фильтры | запрос ценовых предложений | Карманные фильтры: Фильтр карманный, класс очистки F7. Каркас толщиной 25 мм из оцинкованной стали с поперечными ребрами из металлических прутьев. Количество карманов: не менее 6 штук. Фильтрующий материал: стекловолоконный материал. Конечный перепад давления: 250 Па. Рабочая температура: не менее 70°С при длительной эксплуатации.Полная техническая характеристика согласно технической спецификации | 1 | комплект | 1064135.25 | 1064135.25 | ЧУ "USM" | СТЭ | март 2017 года | СЗ 132 от 30.03.2017
150 | Карманные фильтры | запрос ценовых предложений | Карманные фильтры: Фильтр карманный, класс очистки F9. Каркас толщиной 25 мм из оцинкованной стали с поперечными ребрами из металлических прутьев. Количество карманов: не менее 4 штук. Фильтрующий материал: стекловолоконный материал. Конечный перепад давления: 185 Па. Рабочая температура: не менее 70°С при длительной эксплуатации.Полная техническая характеристика согласно технической спецификации | 1 | комплект | 3203515.9 | 3203515.9 | ЧУ "USM" | СТЭ | март 2017 года | СЗ 132 от 30.03.2017
151 | Фильтры "НЕРА" | запрос ценовых предложений | Фильтры «НЕРА»: Класс очистки Н13. Фильтры абсолютной очистки воздуха, эффективность 99,95%, номинальный поток 600 м3/час, начальное сопротивление 250 Па, конечное сопротивление 500 Па, рабочая температура 70°С. Материал: негигроскопический фильтрованный картон из стеклянного волокна. Каркас из оцинкованной стали или деревянная рамка, оснащена плоской прокладкой со стороны входа воздуха. Полная техническая характеристика согласно технической спецификации | 1 | комплект | 3127127.15 | 3127127.15 | ЧУ "USM" | СТЭ | март 2017 года | СЗ 132 от 30.03.2017
152 | Батарейки ААА | запрос ценовых предложений | Тип элемент питания: батарейка ААА LR03; электромеханическая система; первичные элементы питания щелочные; напряжение: не менее 1.5V; форма: цилиндрическая, покрыта изолированной оболочкой; в пачке 2 шт. | 500 | пачка | 495 | 247500 | ЧУ "USM" | УИНП И ПМ | апрель 2017 г. | СЗ 136 от 31.03.2017
153 | Батарейки АА | запрос ценовых предложений | Тип элемент питания: батарейка АА LR6; электромеханическая система; первичные элементы питания щелочные; напряжение: не менее 1.5V; форма: цилиндрическая, покрыта изолированной оболочкой; в пачке 2 шт. | 600 | пачка | 475 | 285000 | ЧУ "USM" | УИНП И ПМ | апрель 2017 г. | СЗ 136 от 31.03.2017
154 | Батарейки 9V | запрос ценовых предложений | Тип элемент питания: батарейка 9V; Цинково-угольный гальванический элемент, 6F22; напряжение: не менее 9V | 500 | штука | 455 | 227500 | ЧУ "USM" | УИНП И ПМ | апрель 2017 г. | СЗ 136 от 31.03.2017
155 | Подвесная папка 235*315 | запрос ценовых предложений | Формат А4. Папка из тонкого плотного картона с прочными металлическими направляющими. Наличие индексных ярлыков для ускорения поиска нужного документа. Размер не менее 235* 315 мм. | 500 | штука | 143 | 71500 | ЧУ "USM" | УИНП И ПМ | апрель 2017 г. | СЗ 136 от 31.03.2017
156 | Подвесная папка 245*365 | запрос ценовых предложений | Формат А4. Папка из тонкого плотного картона с прочными металлическими направляющими. Наличие индексных ярлыков для ускорения поиска нужного документа. Размер не менее 245* 365 мм. | 1300 | штука | 228 | 296400 | ЧУ "USM" | УИНП И ПМ | апрель 2017 г. | СЗ 136 от 31.03.2017
157 | Бумага А4 цветная | запрос ценовых предложений | Цветная бумага формат А4, плотность 80 гр/м2, в пачке 100 листов. Цвет бумаги по заявке Заказчика | 100 | пачка | 470 | 47000 | ЧУ "USM" | УИНП И ПМ | апрель 2017 г. | СЗ 136 от 31.03.2017
158 | Ватман А1 | запрос ценовых предложений | Бумага чертежная, формата А 1 (не менее 610х860 мм), плотность не менее 200 г/м.кв, цвет: белый | 200 | штука | 90 | 18000 | ЧУ "USM" | УИНП И ПМ | апрель 2017 г. | СЗ 136 от 31.03.2017
159 | Гребешки 12 мм | запрос ценовых предложений | Гребешки 12 мм: материал пластик, количество переплетаемых листов - не менее 70 листов, цвет: черный. | 500 | штука | 25 | 12500 | ЧУ "USM" | УИНП И ПМ | апрель 2017 г. | СЗ 136 от 31.03.2017
160 | Гребешки 8 мм | запрос ценовых предложений | Гребешки 8 мм: Материал пластик, количество переплетаемых листов - не менее 50, цвет: черный | 300 | штука | 19 | 5700 | ЧУ "USM" | УИНП И ПМ | апрель 2017 г. | СЗ 136 от 31.03.2017
161 | Дырокол | запрос ценовых предложений | Дырокол применяется для одновременной перфорации не менее 150 листов. Диаметр отверстий – не менее 6,0мм. Расстояние между ними не менее 80 мм. Выполнен из металла. Наличие форматной линейки | 10 | штука | 18000 | 180000 | ЧУ "USM" | УИНП И ПМ | апрель 2017 г. | СЗ 136 от 31.03.2017
162 | Журнал для регистрации входящей корреспонденции | запрос ценовых предложений | Журнал для регистрации входящей корреспонденции, твердый переплет, формат А4 | 100 | штука | 268 | 26800 | ЧУ "USM" | УИНП И ПМ | апрель 2017 г. | СЗ 136 от 31.03.2017
163 | Журнал для регистрации исходящей корреспонденции | запрос ценовых предложений | Журнал для регистрации исходящей корреспонденции, твердый переплет, формат А4 | 100 | штука | 268 | 26800 | ЧУ "USM" | УИНП И ПМ | апрель 2017 г. | СЗ 136 от 31.03.2017
164 | Зажим для бумаг 19 мм | запрос ценовых предложений | Зажим для бумаг, металлические для скрепления бумаг без перфорирования, ширина 19мм | 6000 | штука | 12 | 72000 | ЧУ "USM" | УИНП И ПМ | апрель 2017 г. | СЗ 136 от 31.03.2017
165 | Зажим для бумаг 25 мм | запрос ценовых предложений | Зажим для бумаг, металлические для скрепления бумаг без перфорирования, ширина 25мм | 4000 | штука | 25 | 100000 | ЧУ "USM" | УИНП И ПМ | апрель 2017 г. | СЗ 136 от 31.03.2017
166 | Зажим для бумаг 41 мм | запрос ценовых предложений | Зажим для бумаг, металлические для скрепления бумаг без перфорирования, ширина 41мм | 2000 | штука | 35 | 70000 | ЧУ "USM" | УИНП И ПМ | апрель 2017 г. | СЗ 136 от 31.03.2017
167 | Конверт А4 | запрос ценовых предложений | Конверт предназначен для почтовых отправлений различной документации, писем и т.д., самоклеящиеся, с силиконовой лентой для защиты клея, изготовлен из белой высококачественной бумаги, размер А4 | 3000 | штука | 36 | 108000 | ЧУ "USM" | УИНП И ПМ | апрель 2017 г. | СЗ 136 от 31.03.2017
168 | Конверт А6 | запрос ценовых предложений | Конверт предназначен для почтовых отправлений различной документации, писем и т.д., самоклеящиеся, с силиконовой лентой для защиты клея, изготовлен из белой высококачественной бумаги, размер А6 | 1000 | штука | 18 | 18000 | ЧУ "USM" | УИНП И ПМ | апрель 2017 г. | СЗ 136 от 31.03.2017
169 | Линейка | запрос ценовых предложений | Линейка со шкалой 30см. Материал: пластик; односторонняя шкала, четкое нанесение шкалы делений. Прозрачная. | 100 | штука | 125 | 12500 | ЧУ "USM" | УИНП И ПМ | апрель 2017 г. | СЗ 136 от 31.03.2017
170 | Магнит | запрос ценовых предложений | Цветной магнит, в пачке: не менее 6 штук, диаметр: не менее 20 мм; форма: круглая | 300 | пачка | 400 | 120000 | ЧУ "USM" | УИНП И ПМ | апрель 2017 г. | СЗ 136 от 31.03.2017
171 | Маркер текстовый | запрос ценовых предложений | Маркер текстовый: толщина письма 1-4,6 мм. Может использоваться на бумаге для факсов и копировальных машин без затемнения текста, наконечник скошенный. Цвет по согласованию Заказчика | 2000 | штука | 110 | 220000 | ЧУ "USM" | УИНП И ПМ | апрель 2017 г. | СЗ 136 от 31.03.2017
172 | Папка регистратор 75 мм | запрос ценовых предложений | Папка регистратор в виде файла архивного, ламинированный. Используется для хранения бумаг. Формат А4, вмещает от 350 до 550 листов. На корешке ластиковое окно, ширина не менее 75мм. | 1000 | штука | 465 | 465000 | ЧУ "USM" | УИНП И ПМ | апрель 2017 г. | СЗ 136 от 31.03.2017
173 | Скоросшиватель картонный | запрос ценовых предложений | Скоросшиватель картонный А4 формата, изготовлен из манильского картона, на обложке папки нанесены графы для маркировки папки, цвет – белый. | 3000 | штука | 40 | 120000 | ЧУ "USM" | УИНП И ПМ | апрель 2017 г. | СЗ 136 от 31.03.2017
174 | Скотч 50мм | запрос ценовых предложений | Ширина скотча: не менее 50 мм. Длина намотки: не менее 60 м. Цвет: прозрачный | 2000 | штука | 215 | 430000 | ЧУ "USM" | УИНП И ПМ | апрель 2017 г. | СЗ 136 от 31.03.2017
175 | Скрепки 28 мм | запрос ценовых предложений | Скрепки 28 мм, металлические, в пачке 100 штук | 1000 | пачка | 88 | 88000 | ЧУ "USM" | УИНП И ПМ | апрель 2017 г. | СЗ 136 от 31.03.2017
176 | Файл | запрос ценовых предложений | Файлы-вкладыши изготовлены из полипропилена. Толщина: не менее70 мкм. Имеют боковую перфорацию для удобства архивирования. Используются для различных видов скоросшивателей. Формат А4 (220х300мм). Цвет: прозрачный. | 50000 | штука | 17 | 850000 | ЧУ "USM" | УИНП И ПМ | апрель 2017 г. | СЗ 136 от 31.03.2017
177 | Журнал | запрос ценовых предложений | Журнал (тетрадь А4), 96 листов, синий бумвинил | 1000 | штука | 197 | 197000 | ЧУ "USM" | УИНП И ПМ | апрель 2017 г. | СЗ 136 от 31.03.2017
178 | Бумага для флипчарта | запрос ценовых предложений | Бумага для флипчарта, размеры: не менее 64х92, в блоке 20 листов | 100 | штука | 1350 | 135000 | ЧУ "USM" | УИНП И ПМ | апрель 2017 г. | СЗ 136 от 31.03.2017
179 | Степлер 23/10 | запрос ценовых предложений | Степлер, вмещает 100 скоб № 23/10. 2 способа крепления. | 45 | штука | 3465 | 155925 | ЧУ "USM" | УИНП И ПМ | апрель 2017 г. | СЗ 136 от 31.03.2017
180 | Разделитель | запрос ценовых предложений | Пластиковый разделитель, в пачке 12 разноцветных листов | 500 | штука | 340 | 170000 | ЧУ "USM" | УИНП И ПМ | апрель 2017 г. | СЗ 136 от 31.03.2017
181 | Папка на резинке | запрос ценовых предложений | Папка на резинке, формат А4, изготовлена из плотного пластика, по углам закрывается на две эластичные резинки, вмещает до 300 стандартных листов | 1000 | штука | 161 | 161000 | ЧУ "USM" | УИНП И ПМ | апрель 2017 г. | СЗ 136 от 31.03.2017
182 | Шило канцелярское | запрос ценовых предложений | Шило канцелярское, Шило может проколоть до 30 листов писчей бумаги за 1 прокол. Широкое ушко на острие обеспечивает свободное прохождение нитки. Размеры: длина шила не менее — 4 см, длина рукоятки — не менее 10 см. | 100 | штука | 223 | 22300 | ЧУ "USM" | УИНП И ПМ | апрель 2017 г. | СЗ 136 от 31.03.2017
183 | Маркер для доски | запрос ценовых предложений | Маркер для доски имеет закругленный пишущий узел. Ширина линий - 2 мм. Длина не прерывной линий - 900м. Цвет по согласованию заказчика. | 4000 | штука | 192 | 768000 | ЧУ "USM" | УИНП И ПМ | апрель 2017 г. | СЗ 136 от 31.03.2017
184 | Степлер на 210 листов | запрос ценовых предложений | Степлер с металлическими частями стальным основанием с пластиковой скользящей основой. Вместимость контейнера не менее 100 скоб. Пробивает не менее 210 листов | 10 | штука | 6600 | 66000 | ЧУ "USM" | УИНП И ПМ | апрель 2017 г. | СЗ 136 от 31.03.2017
185 | Жидкость для очистки маркерных досок | запрос ценовых предложений | Жидкость для очистки маркерных досок, спрей для чистки и ухода за белыми маркерными досками. Эффективно удаляет следы сухого маркера, опечатки пальцев, грязь и пыль, объем не менее 250 мл. | 100 | штука | 800 | 80000 | ЧУ "USM" | УИНП И ПМ | апрель 2017 г. | СЗ 136 от 31.03.2017
186 | Папка - планшет | запрос ценовых предложений | Планшет изготовлен из полифора. Толщина материала 2,3 мм. Вместимость 75 листов стандартной плотности. Формат А4. 476526 | 200 | штука | 500 | 100000 | ЧУ "USM" | УИНП И ПМ | апрель 2017 г. | СЗ 136 от 31.03.2017
187 | Ручка гелиевая | запрос ценовых предложений | Удобный классический корпус ручки. Гелиевый тип чернил обеспечивает гладкое письмо и равномерную подачу чернил. Мягкая прорезинивая зона захвата обеспечивает удобство со стержнем, цвет пасты по согласованию с Заказчиком. | 500 | штука | 52 | 26000 | ЧУ "USM" | УИНП И ПМ | апрель 2017 г. | СЗ 136 от 31.03.2017
188 | Тетрадь общая | запрос ценовых предложений | Тетрадь общая формат А5, 48л. В клетку, картонная обложка. | 1000 | штука | 70 | 70000 | ЧУ "USM" | УИНП И ПМ | апрель 2017 г. | СЗ 136 от 31.03.2017
189 | Нитки для прошивки | запрос ценовых предложений | Нитки для прошивки документов полиэфирные армированные особо прочные 200 лл (L-1000ь, толщина 0,7 мм); скрученный из четырех высокпрочных полиэфирных нитей и намотанную на конусную бобину с пластиковой втулкой. Цвет белый, длина мотка 200м. разрывная нагрузка 21 кг. | 50 | штука | 310 | 15500 | ЧУ "USM" | УИНП И ПМ | апрель 2017 г. | СЗ 136 от 31.03.2017
190 | Ручка шариковая | запрос ценовых предложений | Шариковая ручка со стержнем, цвет пасты: по согласованию с Заказчиком. Наличие резиновой манжетки | 10000 | штука | 55 | 550000 | ЧУ "USM" | УИНП И ПМ | апрель 2017 г. | СЗ 136 от 31.03.2017
191 | Книга канцелярская | запрос ценовых предложений | Книга канцелярская для бухгалтерского учета (формат А4). Обложка изготовлена из картона белого цвета. Внутренний блок — офсетная бумага, 48 листов в клетку. Способ крепления — скрепки. | 1000 | штука | 420 | 420000 | ЧУ "USM" | УИНП И ПМ | апрель 2017 г. | СЗ 136 от 31.03.2017
192 | Губка для маркерной доски | запрос ценовых предложений | Губка для маркерной доски, на магните, предназначена для сухого стирания маркерной доски, размер 160*74см. | 1000 | штука | 220 | 220000 | ЧУ "USM" | УИНП И ПМ | апрель 2017 г. | СЗ 136 от 31.03.2017
193 | Калькулятор | запрос ценовых предложений | Бухгалтерский настольный 16-ти разрядный калькулятор с широким дисплеем. Пластиковые кнопки и корпус. С двойными функциями памяти, 2 вида питания, размер не менее 203,2* | 150 | штука | 2300 | 345000 | ЧУ "USM" | УИНП И ПМ | апрель 2017 г. | СЗ 136 от 31.03.2017
194 | Цемент | запрос ценовых предложений | Цемент тарированный в мешке не менее 50 килограмм, прочность на сжатие в возрасте 28 суток не менее 39,2 Мпа, начало схватывания не ранее 45 минут, скорость твердения- нормальнотвердеющий. | 70 | мешок | 1500 | 105000 | ЧУ "USM" | ОЭС | апрель 2017 г. | СЗ 143 от 03.04.2017
195 | Линолеум | запрос ценовых предложений | Линолеум. Характеристика: Класс применения: 34-43 (коммерческий); Общая толщина покрытия 1,3-3,3мм.; Толщина рабочего слоя 0,5-2мм.; Объемное электрическое сопротивление:EN 1081:≥10*[10] Ом; Истираемость:25-35 г/кв.м.; Остаточная деформация 0,05-0,1 мм.; Изменение линейных размеров 0,1-0,4 %; Ширина не менее 4 метров | 150 | п/м | 4500 | 675000 | ЧУ "USM" | ОЭС | апрель 2017 г. | СЗ 143 от 03.04.2017
196 | Ламинат | запрос ценовых предложений | Ламинат - тип замкового соединения защелка с системой «шип-паз» Толщина не менее 8 мм; Класс 32-33. Покрытие влагостойкое. Цвет согласовывается с Заказчиком. | 469 | м2 | 4250 | 1993250 | ЧУ "USM" | ОЭС | апрель 2017 г. | СЗ 143 от 03.04.2017
197 | Гранитная плитка | запрос ценовых предложений | Гранитная плитка размером 600х600х30 мм. Цвет и фактура по требованию Заказчика. | 37.44 | м2 | 15700 | 587808 | ЧУ "USM" | ОЭС | апрель 2017 г. | СЗ 143 от 03.04.2017
198 | Гранитная плитка | запрос ценовых предложений | Гранитная плитка размером 600х600х20 мм. Цвет и фактура по требованию Заказчика. | 52.56 | м2 | 15300 | 804168 | ЧУ "USM" | ОЭС | апрель 2017 г. | СЗ 143 от 03.04.2017
199 | Гидроизоляционный материал | запрос ценовых предложений | Гидроизоляционный материал для кровли. Рулонный кровельный материал. Вид основы стекловолокно или полиэфир, верх - крошка(сланец), низ-пленка. Полезная площадь рулона не менее 8,9 м2. Толщина гидроизоляции 3,8 мм. Состав: битум, модификатор, искусственный каучук. | 34 | рулон | 12180 | 414120 | ЧУ "USM" | ОЭС | апрель 2017 г. | СЗ 143 от 03.04.2017
200 | Бумага наждачная | запрос ценовых предложений | Бумага наждачная в рулонах на тканевой основе №0, алюминий-оксидная ширина не менее 70 см | 40 | п/м |  |  | ЧУ "USM" | ОЭС | апрель 2017 г. | СЗ 143 от 03.04.2017; искл.СЗ 211 от 19.05.2017
201 | Скотч противоскользящий | запрос ценовых предложений | Скотч противоскользящий. Самоклеящаяся лента предотвращающая скольжение. Для обеспечения безопасности на скользких поверхностях: лестницах, наклонных плоскостях, ступеньках, по краю бассейнов и т. п. Очень прочное противоскользящее покрытие. Высокая адгезия. Стойкая к истиранию и УФ-лучам, воде, чистящим средствам | 20 | штука |  |  | ЧУ "USM" | ОЭС | апрель 2017 г. | СЗ 143 от 03.04.2017; искл.СЗ 211 от 19.05.2017
202 | Электроды сварочные | запрос ценовых предложений | Электроды сварочные диаметром 2мм | 30 | кг |  |  | ЧУ "USM" | ОЭС | апрель 2017 г. | СЗ 143 от 03.04.2017; искл.СЗ 211 от 19.05.2017
203 | Диск алмазный | запрос ценовых предложений | Диск алмазный. Характеристики: Внешний диаметр диска 230 мм; Внутренний диаметр диска 30/25,4 мм; Для резки: твердого искусственного камня, строительных материалов, керамогранита, гранитных плит, керамики, пластика | 5 | штука | 6500 | 32500 | ЧУ "USM" | ОЭС | апрель 2017 г. | СЗ 143 от 03.04.2017
204 | Круг отрезной | запрос ценовых предложений | Круг отрезной по металлу (230х2.5х22), диаметр 230мм, толщина 2,5 мм | 50 | штука | 672 | 33600 | ЧУ "USM" | ОЭС | апрель 2017 г. | СЗ 143 от 03.04.2017
205 | Врезной замок | запрос ценовых предложений | Врезной замок. Удаление ключевого отверстия от планки 50 мм, межосевое расстояние 85 мм, двух-оборотный ригель, цилиндровый замок, регулировочная защелка (правый – левый). | 30 | штука | 4500 | 135000 | ЧУ "USM" | ОЭС | апрель 2017 г. | СЗ 143 от 03.04.2017
206 | Врезной замок с ручкой | запрос ценовых предложений | Замок врезной с ручкой. Технические характеристики: Цилиндровый врезной замок; Корпус из стали, окрашенный матовой чёрной краской; Никелированная реверсивная защёлка; Торцевая планка – никелированная нержавеющая сталь; Три ригеля диаметром 11,5 мм; Вылет ригелей 23 мм; Межцентровое расстояние – 55 мм; Полное запирание за 2 оборота; Европрофильный цилиндр 80 мм; В комплект входить замок, ручка, цилиндр и накладки | 30 | штука | 12500 | 375000 | ЧУ "USM" | ОЭС | апрель 2017 г. | СЗ 143 от 03.04.2017
207 | Сердцевина | запрос ценовых предложений | Сердцевина для алюминиевых дверей. Характеристики: Цвет-никелированный; Размер ЛЗ 35/55мм; Количество ключей 5 штук. | 20 | штука | 2980 | 59600 | ЧУ "USM" | ОЭС | апрель 2017 г. | СЗ 143 от 03.04.2017
208 | Бур по бетону 6х160 мм | запрос ценовых предложений | Бур по бетону 6х160мм. Характеристики: материал бура-изготовлен из закаленной конструкционной легированной стали хром 40, наконечник-твердосплавный карбид вольфрамовый наконечник, форма спирали-специальная геометрия спирали для эффективного удаления шлама | 30 | штука |  |  | ЧУ "USM" | ОЭС | апрель 2017 г. | СЗ 143 от 03.04.2017; искл.СЗ 211 от 19.05.2017
209 | Бур по бетону 10х210 мм | запрос ценовых предложений | Бур по бетону 10х210мм. Характеристики: материал бура-изготовлен из закаленной конструкционной легированной стали хром 40, наконечник-твердосплавный карбид вольфрамовый наконечник, форма спирали-специальная геометрия спирали для эффективного удаления шлама | 10 | штука |  |  | ЧУ "USM" | ОЭС | апрель 2017 г. | СЗ 143 от 03.04.2017; искл.СЗ 211 от 19.05.2017
210 | Сверло по металлу | запрос ценовых предложений | Сверла по металлу. Характеристика: Тип хвостовика-цилиндрический; Материал обработки-металл; Тип-спиральный; Количество предметов-25 штук; В комплекте 25 сверл диаметром: 1, 1.5, 2, 2.5, 3, 3.5, 4, 4.5, 5, 5.5, 6, 6.5, 7, 7.5, 8, 8.5, 9, 9.5, 10, 10.5, 11, 11.5, 12, 12.5, 13 мм. Полная техническая характеристика согласно технической спецификации. | 10 | комплект |  |  | ЧУ "USM" | ОЭС | апрель 2017 г. | СЗ 143 от 03.04.2017; искл.СЗ 211 от 19.05.2017
211 | Сверло по дереву | запрос ценовых предложений | Сверла по дереву. Характеристика: Тип хвостовика-цилиндрический; Материал обработки-дерево; Тип-спиральный; В наборе 8 сверл диаметром: 3, 4, 5, 6, 7, 8, 9, 10 мм. Полная техническая характеристика согласно технической спецификации. | 6 | комплект | 6500 | 39000 | ЧУ "USM" | ОЭС | апрель 2017 г. | СЗ 143 от 03.04.2017
212 | Пика для перфоратора | запрос ценовых предложений | Пика для перфоратора. Характеристика: плоская узкая пика для профессиональных перфораторов (20х250 мм). | 6 | штука |  |  | ЧУ "USM" | ОЭС | апрель 2017 г. | СЗ 143 от 03.04.2017; искл.СЗ 211 от 19.05.2017
213 | Битумная мастика | запрос ценовых предложений | Битумная мастика кровельная. Представляет собой готовый к применению материал, состоящий из нефтяного битума, модифицированного искусственным каучуком, технологических добавок, минеральных наполнителей и органического растворителя. Покрытия на её основе обладают высокими: эластичностью, прочностью сцепления с основанием, теплостойкостью, устойчивостью к воздействию влаги. Прочность на сдвиг клеевого соединения, не менее 4 кН/м. Относительное удлинение при разрыве, не менее -500%. Массовая доля нелетучих веществ, не менее 50%. В ведре не менее 20 кг | 360 | кг | 450 | 162000 | ЧУ "USM" | ОЭС | апрель 2017 г. | СЗ 143 от 03.04.2017
214 | Перфоратор | запрос ценовых предложений | Перфоратор. Потребляемая мощность 780 Вт. Мощность выходная не менее 390 Вт. Макс. выходная мощность не менее 550 Вт. Макс. Диаметр сверления в бетоне не менее 24 мм. Макс. диаметр сверления в дереве не менее 32 мм. Макс. диаметр сверления в металле не менее 13 мм. Крепление оснастки SDS+ . Тип питания инструмента - сеть переменного тока 220 В. Тип двигателя переменного тока - универсальный коллекторный двигатель. Энергия единичного удара 2,7 Дж. Обороты на холостом ходу не менее 0 – 1100 об/мин. Количество ударов на холостом ходу не менее 0 – 4500 уд/мин. В комплекте рукоятка, кейс. Шейка диаметр 43 мм. Двойная изоляция. Электронная регулировка оборотов. Расцепляющая муфта. Реверс. Габариты: Длина 362 мм, Длина кабеля 2,5 м, Вес 2,8 кг. | 5 | комплект | 65300 | 326500 | ЧУ "USM" | ОЭС | апрель 2017 г. | СЗ 143 от 03.04.2017
215 | Бордюр | запрос ценовых предложений | Бордюр 1000х300х180 мм для ограждения участков дорожного полотна | 60 | штука |  |  | ЧУ "USM" | ОЭС | апрель 2017 г. | СЗ 143 от 03.04.2017; искл.СЗ 211 от 19.05.2017
216 | Брусчатка | запрос ценовых предложений | Брусчатка прямоугольник размерами 198х98х80мм. Цвет по требованию Заказчика | 20 | м2 |  |  | ЧУ "USM" | ОЭС | апрель 2017 г. | СЗ 143 от 03.04.2017; искл.СЗ 211 от 19.05.2017
217 | Лак для дерева | запрос ценовых предложений | Лак для дерева. Технические характеристики: Свойства-матовая; Состав – масло и смола; Покрываемая поверхность- дерево; Наименование показателя-норма; Цвет лака по йодометрической шкале, мг J2 /100 см3, не более: 130; Внешний вид-пленки; После высыхания лак должен образовывать однородную, прозрачную, без посторонних включений поверхность; Блеск покрытия по фотоэлектрическому блескомеру, %, не менее 80; Условная вязкость лака по вискозиметру ВЗ-246 с диаметром сопла 4мм при температуре 20±0,5°С, с 40 - 60; Тара в банке не менее 5,0 л | 30 | банка | 5350 | 160500 | ЧУ "USM" | ОЭС | апрель 2017 г. | СЗ 143 от 03.04.2017
218 | Дверные ручки | запрос ценовых предложений | Дверные ручки предназначены для установки на алюминиевые, пластиковые и стеклянные двери. Материал ручек - горячепресованный алюминий. Покрытие порошковая краска. В комплект входит: правая и левая ручки, а также надежный и простой для монтажа крепеж: - 2 шпильки диам. 8 мм. с правой и левой резьбой на каждой; 4 шайбы, из них 2 при вращении вкручивают шпильки в цилиндрические гайки; 4 полиэтиленовые подкладки. Полная техническая характеристика согласно технической спецификации. | 20 | комплект | 3540 | 70800 | ЧУ "USM" | ОЭС | апрель 2017 г. | СЗ 143 от 03.04.2017
219 | Краска для дерева | запрос ценовых предложений | Краска для дерева. Характеристика: Тип работ-внутренние работы, наружные работы; Тип ЛКМ-краска / эмаль; Материал рабочей поверхности-дерево; Разбавитель-уайт-спирит; Связующее-алкидная смола; Время до нанесения следующего слоя-48 часов; Сегмент-универсальные; Степень блеска в ед.:b120c56e-df27-11e5-80cf-0025906ab35d; Фасовка: в банке - 0,9 л. | 50 | банка | 1855 | 92750 | ЧУ "USM" | ОЭС | апрель 2017 г. | СЗ 143 от 03.04.2017
220 | Алюминиевый лист | запрос ценовых предложений | Алюминиевый лист с одной стороны покрытый краской. Оттенок краски согласовывается с Заказчиком. Толщина листа не менее 1,5 мм. Ширина не менее 1220 мм. Длина не менее 2440 мм. | 14.9 | м2 | 13540 | 201746 | ЧУ "USM" | ОЭС | апрель 2017 г. | СЗ 143 от 03.04.2017
221 | Замок врезной для противопожарных дверей | запрос ценовых предложений | Замок врезной для противопожарных дверей. Межосевое расстояние 72 мм, удаление ключевого отверстия от планки 65 мм, под цилиндровый механизм | 34 | штука | 9854 | 335036 | ЧУ "USM" | ОЭС | апрель 2017 г. | СЗ 143 от 03.04.2017
222 | Катушка удлинитель | запрос ценовых предложений | Катушка удлинитель. Размер 4.5*15 м. Длина кабеля на катушке не менее 15 метров. Количество гнезд -4. Резиновая оплетка кабеля. Максимальная мощность не менее 3500W. Легко вытягиваемый кабель. Заземление. | 9 | штука | 20000 | 180000 | ЧУ "USM" | ОЭС | апрель 2017 г. | СЗ 143 от 03.04.2017
223 | Пистолет для монтажной пены | запрос ценовых предложений | Пистолет для монтажной пены. Питание - механическое; Материал рукоятки - пластик; Тефлоновое покрытие - есть; Материал ствола - металл; Игольчатый клапан - есть. | 28 | штука | 2000 | 56000 | ЧУ "USM" | ОЭС | апрель 2017 г. | СЗ 143 от 03.04.2017
224 | Пистолет для силикона | запрос ценовых предложений | Пистолет для силикона. Конструкция - скелетная; Питание - механическое; Материал корпуса - инструментальная сталь и алюминий; Длина - 225 мм | 30 | штука | 1254 | 37620 | ЧУ "USM" | ОЭС | апрель 2017 г. | СЗ 143 от 03.04.2017
225 | Очиститель пены | запрос ценовых предложений | Очиститель пены. Предназначен для очистки монтажного пистолета от пены, очистки клапана баллона от пены и удаления невысохшей пены; Объем-0,5 л. | 20 | баллон |  |  | ЧУ "USM" | ОЭС | апрель 2017 г. | СЗ 143 от 03.04.2017; искл. СЗ 211 от 19.05.2017
226 | Углошлифовальная машина | запрос ценовых предложений | Углошлифовальная машина (болгарка), мощность - 1800 Вт; число оборотов холостого хода 8000 об/мин; диаметр шлифовального диска не менее 180 мм; плавный пуск; в комплекте - торцевой ключ, дополнительная рукоятка, опорная шайба, зажимная гайка и защитный кожух. Полная техническая характеристика согласно технической спецификации. | 4 | комплект | 45000 | 180000 | ЧУ "USM" | ОЭС | апрель 2017 г. | СЗ 143 от 03.04.2017
227 | Шуруповерт | запрос ценовых предложений | Шуруповерт. Питание - аккумуляторное. Максимальный крутящий момент не менее 24 Нm. Емкость аккумулятора не менее 1,3 Аh. Напряжение аккумулятора не менее 14,4 В. Тип патрона - быстрозажимной. В комплекте - зарядное устройство; 2 аккумулятора; набор сверел и бит; кейс. Полная техническая характеристика согласно технической спецификации. | 7 | комплект | 22900 | 160300 | ЧУ "USM" | ОЭС | апрель 2017 г. | СЗ 143 от 03.04.2017
228 | Дверные доводчики | запрос ценовых предложений | Дверные доводчики. Тип доводчика - универсальный; Особенности усилия закрытия двери - EN 3-EN6; Ширина двери до 150 см; Масса двери до 150 кг; Тип тяги -F,H; 3 диапазона закрывания - 180º-15º, 15º-0º, 15º-5º; Температура режима до -40 ºС до +60ºС; Цвет – серебристый | 84 | штука | 14000 | 1176000 | ЧУ "USM" | ОЭС | апрель 2017 г. | СЗ 143 от 03.04.2017
229 | Молоток каменщика | запрос ценовых предложений | Молоток каменщика. Характеристика: Боек-комбинированный; Материал рукояти-металлическая с прорезиненным хватом; Вес бойка-0.570 кг | 4 | штука |  |  | ЧУ "USM" | ОЭС | апрель 2017 г. | СЗ 143 от 03.04.2017; искл.СЗ 211 от 19.05.2017
230 | Плоскогубцы комбинированные | запрос ценовых предложений | Плоскогубцы комбинированные. Характеристика: Длина - 160 мм; Рабочая часть комбинированных плоскогубцев изготовлена из хромованадиевой стали; Двухкомпонентные рукоятки оснащены упорами для защиты от соскальзывания. | 15 | штука |  |  | ЧУ "USM" | ОЭС | апрель 2017 г. | СЗ 143 от 03.04.2017; искл. СЗ 211 от 19.05.2017
231 | Молоток | запрос ценовых предложений | Молоток слесарный. Вес - 500 грамм, квадратный боек с деревянной ручкой. | 5 | штука |  |  | ЧУ "USM" | ОЭС | апрель 2017 г. | СЗ 143 от 03.04.2017; искл.СЗ 211 от 19.05.2017
232 | Подложка | запрос ценовых предложений | Подложка под ламинат толщина не менее 2 мм. Материал полиэтилен. | 469 | м2 | 200 | 93800 | ЧУ "USM" | ОЭС | апрель 2017 г. | СЗ 143 от 03.04.2017
233 | Плинтус | запрос ценовых предложений | Плинтус, материал ПВХ высота 70 мм, длина не менее 2,5 м. Цвет согласовывается с Заказчиком | 290 | штука | 1000 | 290000 | ЧУ "USM" | ОЭС | апрель 2017 г. | СЗ 143 от 03.04.2017
234 | Угол внутренний | запрос ценовых предложений | Угол внутренний. Материал ПВХ. Для стыковки углов из плинтуса высотой 70 мм. Цвет согласовывается с Заказчиком | 255 | штука | 200 | 51000 | ЧУ "USM" | ОЭС | апрель 2017 г. | СЗ 143 от 03.04.2017
235 | Угол наружный | запрос ценовых предложений | Угол наружный. Материал ПВХ. Для стыковки углов из плинтуса высотой 70 мм. Цвет согласовывается с Заказчиком | 62 | штука | 200 | 12400 | ЧУ "USM" | ОЭС | апрель 2017 г. | СЗ 143 от 03.04.2017
236 | Соединитель | запрос ценовых предложений | Соединитель. Материал ПВХ. Для стыковки плинтуса высотой 70 мм. Цвет согласовывается с Заказчиком. | 123 | штука | 200 | 24600 | ЧУ "USM" | ОЭС | апрель 2017 г. | СЗ 143 от 03.04.2017
237 | Заглушка | запрос ценовых предложений | Заглушка для плинтуса высотой 70мм. Материал ПВХ. Цвет согласовывается с Заказчиком | 264 | штука | 200 | 52800 | ЧУ "USM" | ОЭС | апрель 2017 г. | СЗ 143 от 03.04.2017
238 | Грунтовка-праймер | запрос ценовых предложений | Грунтовка – праймер. Пассиватор-преобразователь ржавчины на водной основе. Адгезионный модификатор. Представляет собой однокомпонентный состав на основе водного раствора хелатирующих агентов и ингибиторов в полимерной эмульсии. Преобразует неустойчивые частицы ржавчины в нерастворимые комплексы, пассивирует поверхность металла, предотвращает появление очагов коррозии. Предназначен для повышения адгезии бетонов и растворов к арматуре. Обладает долговременным пассивирующим эффектом для арматуры | 40 | кг | 535 | 21400 | ЧУ "USM" | ОЭС | апрель 2017 г. | СЗ 143 от 03.04.2017
239 | Гидроизоляционный материал | запрос ценовых предложений | Гидроизоляция профессиональный гидроизоляционный материал на сложной полимерной основе для кровли, санитарных узлов, бассейнов. Эмульсия, наносимая вручную (кистью, валиком, щетками) либо путем безвоздушного распыления. Количество компонентов – однокомпонентная. Консистенция – жидкая, холодного применения. Цвет голубой. В ведре не менее 22 килограмм. | 308 | кг | 1447 | 445676 | ЧУ "USM" | ОЭС | апрель 2017 г. | СЗ 143 от 03.04.2017
240 | Плитка наполная | запрос ценовых предложений | Напольная керамическая плитка размером 30,2х30,2 см. Цвет согласовывается с Заказчиком. | 124 | м2 | 3800 | 471200 | ЧУ "USM" | ОЭС | апрель 2017 г. | СЗ 143 от 03.04.2017
241 | Колерованная фасадная краска | запрос ценовых предложений | Колерованная фасадная краска на силиконовой основе. Полная техническая характеристика согласно технической спецификации. | 418 | кг | 698.31 | 291893.58 | ЧУ "USM" | ОЭС | апрель 2017 г. | СЗ 143 от 03.04.2017
242 | Электрический чайник | запрос ценовых предложений | Электрический чайник: объем – не менее 1,7 литров; мощность – 220 Вт; материал корпуса – нержавеющая сталь. Полная техническая характеристика согласно технической спецификации. | 258 | штука | 5348.21 | 1379838.18 | ЧУ "USM" | УЖП | апрель 2017 г. | СЗ 155 от 11.04.2017
243 | Рабочий стол-трансформер | запрос ценовых предложений | Рабочий стол-трансформер, размеры: длина не менее 160 см, ширина не менее 80 см, высота не менее 65 см, высота не более 125 см. Полная характеристика согласно технической спецификации. | 1 | штука | 297638 | 297638 | ЧУ "USM" | УИНП И ПМ | апрель 2017 г. | СЗ 160 от 13.04.2017
244 | Стедикам электронный | запрос ценовых предложений | Стедикам электронный предназначен для стабилизации съемочной камеры для кино-или видеосъемки в движении. Ручка стабилизатора для смартфонов, емкость аккумулятора не менее 980 mAh, 2 аккумулятора. Полная техническая характеристика согласно технической спецификации | 1 | штука | 149800 | 149800 | ЧУ "USM" | УИНП И ПМ | апрель 2017 г. | СЗ 161 от 14.04.2017
245 | Шарфы для бакалавров | запрос ценовых предложений | Шарфы для бакалавров: шарф длиной 160 см. Состав 100% атлас. Нанесение: вышивка на фронтальный стороне 8*5 см., на задней части 10*5 см. Цвета шарфов со согласованию с Заказчиком. | 600 | штука | 1610 | 966000 | ЧУ "USM" | УИНП И ПМ | апрель 2017 г. | СЗ 177 от 25.04.2017
246 | Автоматический воздухоотводчик | Запрос ценовых предложений | Автоматический воздухоотводчик радиаторный. Полная техническая характеристика согласно технической спецификации. | 20 | шт | 1600 | 32000 | ЧУ "USM" | CТЭ | апрель 2017 г. | СЗ 180 от 25.04.2017
247 | Адаптор с внутренней резьбой Ду-20×15 мм | Запрос ценовых предложений | Адаптор с внутренней резьбой Ду-20×15 мм, прямой, полипропилен - никелированная латунь. Полная техническая характеристика согласно технической спецификации. | 50 | шт | 175 | 8750 | ЧУ "USM" | CТЭ | апрель 2017 г. | СЗ 180 от 25.04.2017
248 | Адаптор с наружной резьбой Ду-20×15 мм | Запрос ценовых предложений | Адаптор с наружной резьбой Ду-20×15 мм, прямой, полипропилен - никелированная латунь. Полная техническая характеристика согласно технической спецификации. | 50 | шт | 175 | 8750 | ЧУ "USM" | CТЭ | апрель 2017 г. | СЗ 180 от 25.04.2017
249 | Вантуз | Запрос ценовых предложений | Вантуз резиновый Ду-100 мм для прочистки засоренных стоков и раковин. Длина ручки не менее 450 мм. Ручка с акриловым покрытием. Полная техническая характеристика согласно технической спецификации. | 30 | шт | 1100 | 33000 | ЧУ "USM" | CТЭ | апрель 2017 г. | СЗ 180 от 25.04.2017
250 | Вентиль угловой радиаторный | Запрос ценовых предложений | Вентиль угловой радиаторный, для подсоединения радиаторов в систему отопления. Подсоединение 20мм. Регулировочный вентиль. Полная техническая характеристика согласно технической спецификации. | 50 | шт | 2000 | 100000 | ЧУ "USM" | CТЭ | апрель 2017 г. | СЗ 180 от 25.04.2017
251 | Ветошь | Запрос ценовых предложений | Ветошь. Холстопрошивное хлопчатобумажное полотно. Ширина: не менее 140 см, Плотность: не менее 200 гр/п.м. Полная техническая характеристика согласно технической спецификации. | 400 | м2 | 180 | 72000 | ЧУ "USM" | CТЭ | апрель 2017 г. | СЗ 180 от 25.04.2017
252 | Гибкий шланг для смесителя | Запрос ценовых предложений | Гибкий шланг для смесителя, длина 60 см, подключение Ду-15/15 мм, материал - плетенный металл. Полная техническая характеристика согласно технической спецификации. | 200 | шт | 680 | 136000 | ЧУ "USM" | CТЭ | апрель 2017 г. | СЗ 180 от 25.04.2017
253 | Гибкий шланг для душа | Запрос ценовых предложений | Гибкий шланг для душа, длина 2 м, подключение Ду-15/15 мм. Полная техническая характеристика согласно технической спецификации. | 350 | шт | 1290 | 451500 | ЧУ "USM" | CТЭ | апрель 2017 г. | СЗ 180 от 25.04.2017
254 | Гофра к раковине | Запрос ценовых предложений | Гофрированная труба для соединения раковины с канализационной сетью Ду-50 мм. Полная техническая характеристика согласно технической спецификации. | 70 | шт | 780 | 54600 | ЧУ "USM" | CТЭ | апрель 2017 г. | СЗ 180 от 25.04.2017
255 | Гофра для сифона | Запрос ценовых предложений | Гофрированная труба для сифона душевого поддона, внутренний Ду-43 мм, М-48 мм, подсоединение Ду-50 мм. Полная техническая характеристика согласно технической спецификации. | 20 | шт | 1360 | 27200 | ЧУ "USM" | CТЭ | апрель 2017 г. | СЗ 180 от 25.04.2017
256 | Диск абразивный Ду-125 мм | Запрос ценовых предложений | Диск абразивный Ду-125 мм. Полная техническая характеристика согласно технической спецификации. | 50 | шт | 260 | 13000 | ЧУ "USM" | CТЭ | апрель 2017 г. | СЗ 180 от 25.04.2017
257 | Душевая лейка со шлангом | Запрос ценовых предложений | Душевая лейка со шлангом, подключение Ду-15/15 мм, работа лейки не менее двух режимов: рассеивающий и струйный, длина шланга не менее 1,5 м. Полная техническая характеристика согласно технической спецификации. | 150 | шт | 754.5 | 113175 | ЧУ "USM" | CТЭ | апрель 2017 г. | СЗ 180 от 25.04.2017
258 | Жидкий хлор | Запрос ценовых предложений | Жидкий хлор в канистре менее 20 литров. Для дезинфекционной обработки воды в бассейнах. Средство на основе стабилизированного хлора. Высококонцентрированное, изготовленное для уничтожения вирусов, бактерий и микробов. Полная техническая характеристика согласно технической спецификации. | 12 | шт | 11000 | 132000 | ЧУ "USM" | CТЭ | апрель 2017 г. | СЗ 180 от 25.04.2017
259 | Картридж | Запрос ценовых предложений | Картридж для очистной установки SC-20BP-5. Для очистки питьевой воды от механической примеси и обеззараживания в системах водоснабжения. Полная техническая характеристика согласно технической спецификации. | 12 | шт | 8303.58 | 99642.96 | ЧУ "USM" | CТЭ | апрель 2017 г. | СЗ 180 от 25.04.2017
260 | Ключ газовый №5 | Запрос ценовых предложений | Ключ газовый №5 для захватывания и вращения труб и соединительных частей трубопроводов. Изготовлен из высококачественной хромованадиевой стали. Имеет порошковое антикоррозийное покрытие. Губки дополнительно закалены токами высокой частоты до твердости 57–60 HRс. Полная техническая характеристика согласно технической спецификации. | 2 | шт | 5820 | 11640 | ЧУ "USM" | CТЭ | апрель 2017 г. | СЗ 180 от 25.04.2017
261 | Ключ газовый №6 | Запрос ценовых предложений | Ключ газовый №6 для захватывания и вращения труб и соединительных частей трубопроводов. Изготовлен из высококачественной хромованадиевой стали. Имеет порошковое антикоррозийное покрытие. Губки дополнительно закалены токами высокой частоты до твердости 57–60 HRс. Полная техническая характеристика согласно технической спецификации. | 2 | шт | 6130 | 12260 | ЧУ "USM" | CТЭ | апрель 2017 г. | СЗ 180 от 25.04.2017
262 | Кран шаровый Ду-20 мм гайка-штуцер со сгоном | Запрос ценовых предложений | Кран шаровый Ду-20 мм, гайка-штуцер со сгоном. Полная техническая характеристика согласно технической спецификации. | 15 | шт | 1830 | 27450 | ЧУ "USM" | CТЭ | апрель 2017 г. | СЗ 180 от 25.04.2017
263 | Кран шаровый Ду-32 мм гайка-штуцер со сгоном | Запрос ценовых предложений | Кран шаровый Ду-32 мм, гайка-штуцер со сгоном. Полная техническая характеристика согласно технической спецификации. | 15 | шт | 3650 | 54750 | ЧУ "USM" | CТЭ | апрель 2017 г. | СЗ 180 от 25.04.2017
264 | Кран шаровый Ду-40 мм гайка-штуцер со сгоном | Запрос ценовых предложений | Кран шаровый Ду-40 мм, гайка-штуцер со сгоном. Полная техническая характеристика согласно технической спецификации. | 15 | шт | 4110 | 61650 | ЧУ "USM" | CТЭ | апрель 2017 г. | СЗ 180 от 25.04.2017
265 | Кран шаровый Ду-50 мм гайка-штуцер со сгоном | Запрос ценовых предложений | Кран шаровый Ду-50 мм, гайка-штуцер со сгоном. Полная техническая характеристика согласно технической спецификации. | 5 | шт | 4440 | 22200 | ЧУ "USM" | CТЭ | апрель 2017 г. | СЗ 180 от 25.04.2017
266 | Кран шаровый Ду-15 мм внутренний-внутренний | Запрос ценовых предложений | Кран шаровый Ду-15 мм, внутренний-внутренний. Полная техническая характеристика согласно технической спецификации. | 40 | шт | 670 | 26800 | ЧУ "USM" | CТЭ | апрель 2017 г. | СЗ 180 от 25.04.2017
267 | Кран шаровый Ду-20 мм внутренний-внутренний | Запрос ценовых предложений | Кран шаровый Ду-20 мм, внутренний-внутренний. Полная техническая характеристика согласно технической спецификации. | 30 | шт | 1305 | 39150 | ЧУ "USM" | CТЭ | апрель 2017 г. | СЗ 180 от 25.04.2017
268 | Кран шаровый Ду-25 мм внутренний-внутренний | Запрос ценовых предложений | Кран шаровый Ду-25 мм, внутренний-внутренний. Полная техническая характеристика согласно технической спецификации. | 30 | шт | 1470 | 44100 | ЧУ "USM" | CТЭ | апрель 2017 г. | СЗ 180 от 25.04.2017
269 | Кран шаровый Ду-32 мм внутренний-внутренний | Запрос ценовых предложений | Кран шаровый Ду-32 мм, внутренний-внутренний. Полная техническая характеристика согласно технической спецификации. | 30 | шт | 2595 | 77850 | ЧУ "USM" | CТЭ | апрель 2017 г. | СЗ 180 от 25.04.2017
270 | Кран шаровый Ду-50 мм внутренний-внутренний | Запрос ценовых предложений | Кран шаровый Ду-50 мм, внутренний-внутренний. Полная техническая характеристика согласно технической спецификации. | 20 | шт | 4440 | 88800 | ЧУ "USM" | CТЭ | апрель 2017 г. | СЗ 180 от 25.04.2017
271 | Кран шаровый Ду-15 мм внутренний-наружный | Запрос ценовых предложений | Кран шаровый Ду-15 мм, внутренний-наружный. Полная техническая характеристика согласно технической спецификации. | 50 | шт | 670 | 33500 | ЧУ "USM" | CТЭ | апрель 2017 г. | СЗ 180 от 25.04.2017
272 | Кран шаровый Ду-20 мм внутренний-наружный | Запрос ценовых предложений | Кран шаровый Ду-20 мм, внутренний-наружный. Полная техническая характеристика согласно технической спецификации. | 20 | шт | 1470 | 29400 | ЧУ "USM" | CТЭ | апрель 2017 г. | СЗ 180 от 25.04.2017
273 | Кран шаровый Ду-40 мм внутренний-наружный | Запрос ценовых предложений | Кран шаровый Ду-40 мм, внутренний-наружный. Полная техническая характеристика согласно технической спецификации. | 20 | шт | 3565 | 71300 | ЧУ "USM" | CТЭ | апрель 2017 г. | СЗ 180 от 25.04.2017
274 | Сиденья для унитаза | Запрос ценовых предложений | Крышка унитаза. Цвет: белый; пластмассовая; материал: дюропласт; вид: D-образный конусовидный овал; размер стульчака 35×46 см, размер крышки 36×47 см, расстояние между креплениями 150 мм, крепления винтовое из белой пластмассы. Полная техническая характеристика согласно технической спецификации. | 190 | шт | 3393 | 644670 | ЧУ "USM" | CТЭ | апрель 2017 г. | СЗ 180 от 25.04.2017
275 | Лейка для биде | Запрос ценовых предложений | Лейка для биде, рычажный, хромированный, длина шланга не менее 1 м, работа лейки: струйный режим. Полная техническая характеристика согласно технической спецификации. | 30 | шт | 3120 | 93600 | ЧУ "USM" | CТЭ | апрель 2017 г. | СЗ 180 от 25.04.2017
276 | Лён | Запрос ценовых предложений | Лён для подмотки резьбовых соединений, чёсанный, по 200 грамм пучок. Полная техническая характеристика согласно технической спецификации. | 75 | шт | 562.5 | 42187.5 | ЧУ "USM" | CТЭ | апрель 2017 г. | СЗ 180 от 25.04.2017
277 | Литол | Запрос ценовых предложений | Литол. Антифрикционная многоцелевая водостойкая смазка. Рабочая температура от -40°С до +120°С. Полная техническая характеристика согласно технической спецификации. | 10 | шт | 1400 | 14000 | ЧУ "USM" | CТЭ | апрель 2017 г. | СЗ 180 от 25.04.2017
278 | Москитная сетка | Запрос ценовых предложений | Москитная сетка, материал – капрон, для удержания попадания мелких насекомых в помещения и в систему вентиляции. Полная техническая характеристика согласно технической спецификации. | 140 | м2 | 70 | 9800 | ЧУ "USM" | CТЭ | апрель 2017 г. | СЗ 180 от 25.04.2017
279 | Муфта Ду-15 мм | Запрос ценовых предложений | Муфта Ду-15 мм, никелированная латунь. Полная техническая характеристика согласно технической спецификации. | 40 | шт | 290 | 11600 | ЧУ "USM" | CТЭ | апрель 2017 г. | СЗ 180 от 25.04.2017
280 | Муфта Ду-20 мм | Запрос ценовых предложений | Муфта Ду-20 мм, никелированная латунь. Полная техническая характеристика согласно технической спецификации. | 25 | шт | 380 | 9500 | ЧУ "USM" | CТЭ | апрель 2017 г. | СЗ 180 от 25.04.2017
281 | Муфта оцинкованная Ду-15 мм | Запрос ценовых предложений | Муфта оцинкованная Ду-15 мм. Полная техническая характеристика согласно технической спецификации. | 25 | шт | 180 | 4500 | ЧУ "USM" | CТЭ | апрель 2017 г. | СЗ 180 от 25.04.2017
282 | Муфта оцинкованная Ду-20 мм | Запрос ценовых предложений | Муфта оцинкованная Ду-20 мм. Полная техническая характеристика согласно технической спецификации. | 20 | шт | 210 | 4200 | ЧУ "USM" | CТЭ | апрель 2017 г. | СЗ 180 от 25.04.2017
283 | Муфта оцинкованная Ду-25 мм | Запрос ценовых предложений | Муфта оцинкованная Ду-25 мм. Полная техническая характеристика согласно технической спецификации. | 20 | шт | 280 | 5600 | ЧУ "USM" | CТЭ | апрель 2017 г. | СЗ 180 от 25.04.2017
284 | Муфта оцинкованная Ду-32 мм | Запрос ценовых предложений | Муфта оцинкованная Ду-32 мм. Полная техническая характеристика согласно технической спецификации. | 20 | шт | 325 | 6500 | ЧУ "USM" | CТЭ | апрель 2017 г. | СЗ 180 от 25.04.2017
285 | Муфта оцинкованная Ду-40 мм | Запрос ценовых предложений | Муфта оцинкованная Ду-40 мм. Полная техническая характеристика согласно технической спецификации. | 10 | шт | 475 | 4750 | ЧУ "USM" | CТЭ | апрель 2017 г. | СЗ 180 от 25.04.2017
286 | Муфта оцинкованная Ду-50 мм | Запрос ценовых предложений | Муфта оцинкованная Ду-50 мм. Полная техническая характеристика согласно технической спецификации. | 10 | шт | 540 | 5400 | ЧУ "USM" | CТЭ | апрель 2017 г. | СЗ 180 от 25.04.2017
287 | Муфта полипропилен Ду-20 мм | Запрос ценовых предложений | Муфта полипропилен Ду-20 мм. Полная техническая характеристика согласно технической спецификации. | 40 | шт | 15.18 | 607.2 | ЧУ "USM" | CТЭ | апрель 2017 г. | СЗ 180 от 25.04.2017
288 | Муфта полипропилен Ду-25 мм | Запрос ценовых предложений | Муфта полипропилен Ду-25 мм. Полная техническая характеристика согласно технической спецификации. | 50 | шт | 45 | 2250 | ЧУ "USM" | CТЭ | апрель 2017 г. | СЗ 180 от 25.04.2017
289 | Муфта полипропилен Ду-32 мм | Запрос ценовых предложений | Муфта полипропилен Ду-32 мм. Полная техническая характеристика согласно технической спецификации. | 30 | шт | 65 | 1950 | ЧУ "USM" | CТЭ | апрель 2017 г. | СЗ 180 от 25.04.2017
290 | Муфта полипропилен Ду-40 мм | Запрос ценовых предложений | Муфта полипропилен Ду-40 мм. Полная техническая характеристика согласно технической спецификации. | 20 | шт | 80 | 1600 | ЧУ "USM" | CТЭ | апрель 2017 г. | СЗ 180 от 25.04.2017
291 | Набор отверток | Запрос ценовых предложений | Набор отверток для монтажа и демонтажа резьбовых соединений. Полная техническая характеристика согласно технической спецификации. | 10 | набор | 1445 | 14450 | ЧУ "USM" | CТЭ | апрель 2017 г. | СЗ 180 от 25.04.2017
292 | Набор слесарно-монтажного инструменты | Запрос ценовых предложений | Набор слесарно-монтажного инструмента состоит из 119 предметов и упакованы в чемодане. Полная техническая характеристика согласно технической спецификации. | 6 | набор | 48735 | 292410 | ЧУ "USM" | CТЭ | апрель 2017 г. | СЗ 180 от 25.04.2017
293 | Ниппель-переходник Ду-15/12 мм наружный-наружный | Запрос ценовых предложений | Ниппель-переходник Ду-15/12 мм, наружный-наружный, никелированная латунь. Полная техническая характеристика согласно технической спецификации. | 40 | шт | 240 | 9600 | ЧУ "USM" | CТЭ | апрель 2017 г. | СЗ 180 от 25.04.2017
294 | Ниппель-переходник Ду-20/15 мм | Запрос ценовых предложений | Ниппель-переходник Ду-20/15 мм, наружный-наружный, никелированная латунь. Полная техническая характеристика согласно технической спецификации. | 15 | шт | 340 | 5100 | ЧУ "USM" | CТЭ | апрель 2017 г. | СЗ 180 от 25.04.2017
295 | Ниппель Ду-15/15 мм | Запрос ценовых предложений | Ниппель Ду-15/15 мм, никелированная латунь. Полная техническая характеристика согласно технической спецификации. | 50 | шт | 205.36 | 10268 | ЧУ "USM" | CТЭ | апрель 2017 г. | СЗ 180 от 25.04.2017
296 | Ниппель Ду-32/32 мм | Запрос ценовых предложений | Ниппель Ду-32/32 мм, никелированная латунь. Полная техническая характеристика согласно технической спецификации. | 10 | шт | 555 | 5550 | ЧУ "USM" | CТЭ | апрель 2017 г. | СЗ 180 от 25.04.2017
297 | Обратный клапан пружинный Ду-15 мм | Запрос ценовых предложений | Обратный клапан пружинный Ду-15 мм, латунь. Полная техническая характеристика согласно технической спецификации. | 20 | шт | 1160 | 23200 | ЧУ "USM" | CТЭ | апрель 2017 г. | СЗ 180 от 25.04.2017
298 | Обратный клапан пружинный Ду-20 мм | Запрос ценовых предложений | Обратный клапан пружинный Ду-20 мм, латунь. Полная техническая характеристика согласно технической спецификации. | 10 | шт | 1900 | 19000 | ЧУ "USM" | CТЭ | апрель 2017 г. | СЗ 180 от 25.04.2017
299 | Обратный клапан пружинный Ду-25 мм | Запрос ценовых предложений | Обратный клапан пружинный Ду-25 мм, латунь. Полная техническая характеристика согласно технической спецификации. | 10 | шт | 2145 | 21450 | ЧУ "USM" | CТЭ | апрель 2017 г. | СЗ 180 от 25.04.2017
300 | Обратный клапан пружинный Ду-32 мм | Запрос ценовых предложений | Обратный клапан пружинный Ду-32 мм, латунь. Полная техническая характеристика согласно технической спецификации. | 10 | шт | 3670 | 36700 | ЧУ "USM" | CТЭ | апрель 2017 г. | СЗ 180 от 25.04.2017
301 | Обратный клапан пружинный Ду-50 мм | Запрос ценовых предложений | Обратный клапан пружинный Ду-50 мм, латунь. Полная техническая характеристика согласно технической спецификации. | 30 | шт | 7225 | 216750 | ЧУ "USM" | CТЭ | апрель 2017 г. | СЗ 180 от 25.04.2017
302 | Отвод поливинилхлорид Ду-50 мм 45° | Запрос ценовых предложений | Отвод поливинилхлорид Ду-50 мм, 45°. Полная техническая характеристика согласно технической спецификации. | 40 | шт | 235 | 9400 | ЧУ "USM" | CТЭ | апрель 2017 г. | СЗ 180 от 25.04.2017
303 | Отвод поливинилхлорид Ду-100 мм 90° | Запрос ценовых предложений | Отвод поливинилхлорид Ду-100 мм, 90°. Полная техническая характеристика согласно технической спецификации. | 20 | шт | 625 | 12500 | ЧУ "USM" | CТЭ | апрель 2017 г. | СЗ 180 от 25.04.2017
304 | Отвод полипропилен Ду-20 мм 90° | Запрос ценовых предложений | Отвод полипропилен Ду-20 мм, 90°. Полная техническая характеристика согласно технической спецификации. | 50 | шт | 17.86 | 893 | ЧУ "USM" | CТЭ | апрель 2017 г. | СЗ 180 от 25.04.2017
305 | Отвод полипропилен Ду-25 мм 90° | Запрос ценовых предложений | Отвод полипропилен Ду-25 мм, 90°. Полная техническая характеристика согласно технической спецификации. | 30 | шт | 55 | 1650 | ЧУ "USM" | CТЭ | апрель 2017 г. | СЗ 180 от 25.04.2017
306 | Отвод полипропилен Ду-32 мм 90° | Запрос ценовых предложений | Отвод полипропилен Ду-32 мм, 90°. Полная техническая характеристика согласно технической спецификации. | 30 | шт | 120 | 3600 | ЧУ "USM" | CТЭ | апрель 2017 г. | СЗ 180 от 25.04.2017
307 | Отвод полипропилен Ду-40 мм 90° | Запрос ценовых предложений | Отвод полипропилен Ду-40 мм, 90°. Полная техническая характеристика согласно технической спецификации. | 20 | шт | 165 | 3300 | ЧУ "USM" | CТЭ | апрель 2017 г. | СЗ 180 от 25.04.2017
308 | Паста техническая | Запрос ценовых предложений | Паста техническая для уплотнения резьбовых соединений, в тюбике 65 грамм (вода/пар). Полная техническая характеристика согласно технической спецификации. | 15 | шт | 805 | 12075 | ЧУ "USM" | CТЭ | апрель 2017 г. | СЗ 180 от 25.04.2017
309 | Переход футорка Ду-20/15 мм наружный -внутренний | Запрос ценовых предложений | Переход футорка Ду-20/15 мм, наружный-внутренний, никелированная латунь. Полная техническая характеристика согласно технической спецификации. | 40 | шт | 290 | 11600 | ЧУ "USM" | CТЭ | апрель 2017 г. | СЗ 180 от 25.04.2017
310 | Переход футорка Ду-20/25 мм наружный -внутренний | Запрос ценовых предложений | Переход футорка Ду-20/25 мм, наружный -внутренний, никелированная латунь. Полная техническая характеристика согласно технической спецификации. | 10 | шт | 310 | 3100 | ЧУ "USM" | CТЭ | апрель 2017 г. | СЗ 180 от 25.04.2017
311 | Пистолет для силикона | Запрос ценовых предложений | Пистолет для силикона, с ручным приводом штока, для выдавливания силикона, герметика из тубы. Полная техническая характеристика согласно технической спецификации. | 4 | шт | 1500 | 6000 | ЧУ "USM" | CТЭ | апрель 2017 г. | СЗ 180 от 25.04.2017
312 | Подводка 80 см | Запрос ценовых предложений | Подводка для воды и смесителя 80 см, подключение Ду-15/15 мм, материал - плетенный металл. Полная техническая характеристика согласно технической спецификации. | 100 | шт | 735 | 73500 | ЧУ "USM" | CТЭ | апрель 2017 г. | СЗ 180 от 25.04.2017
313 | Подводка 100 см | Запрос ценовых предложений | Подводка для воды и смесителя 100 см, подключение Ду-15/15 мм, материал - плетенный металл. Полная техническая характеристика согласно технической спецификации. | 100 | шт | 840 | 84000 | ЧУ "USM" | CТЭ | апрель 2017 г. | СЗ 180 от 25.04.2017
314 | Поддон | Запрос ценовых предложений | Поддон для душевых кабин, размер 800×800×130 мм, акриловое покрытие, пластик. Полная техническая характеристика согласно технической спецификации. | 11 | шт | 8080.36 | 88883.96 | ЧУ "USM" | CТЭ | апрель 2017 г. | СЗ 180 от 25.04.2017
315 | Полотенцесушитель 330×600 мм, Ду-20 мм | Запрос ценовых предложений | Полотенцесушитель П-образный, хром, подвод Ду-20 мм, габариты 330×600 мм. Полная техническая характеристика согласно технической спецификации. | 30 | шт | 8140 | 244200 | ЧУ "USM" | CТЭ | апрель 2017 г. | СЗ 180 от 25.04.2017
316 | Полотенцесушитель 500×600 мм, Ду-20 мм | Запрос ценовых предложений | Полотенцесушитель П-образный, хром, подвод Ду-20 мм, габариты 500×600 мм. Полная техническая характеристика согласно технической спецификации. | 30 | шт | 6500 | 195000 | ЧУ "USM" | CТЭ | апрель 2017 г. | СЗ 180 от 25.04.2017
317 | Полотно по металлу | Запрос ценовых предложений | Полотно по металлу для использования в качестве сменных элементов к ножовкам по металлу длиной 300 мм. Изготовлен из быстрорежущей стали. Зубья разведены и закалены. Полная техническая характеристика согласно технической спецификации. | 50 | шт | 50 | 2500 | ЧУ "USM" | CТЭ | апрель 2017 г. | СЗ 180 от 25.04.2017
318 | Прибор рН-метр | Запрос ценовых предложений | Прибор рН для измерения уровня питьевой воды, воды в плавательных бассейнах, водопроводных и тепловых сетей. Шкала измерения прибора от 0,1 до 40 единиц. Полная техническая характеристика согласно технической спецификации. | 1 | шт | 31200 | 31200 | ЧУ "USM" | CТЭ | апрель 2017 г. | СЗ 180 от 25.04.2017
319 | Припой 0% | Запрос ценовых предложений | Припой 0% для сварки меди и сплавов. Полная техническая характеристика согласно технической спецификации. | 5 | кг | 28500 | 142500 | ЧУ "USM" | CТЭ | апрель 2017 г. | СЗ 180 от 25.04.2017
320 | Припой 5% | Запрос ценовых предложений | Припой 5% для сварки меди и сплавов. Полная техническая характеристика согласно технической спецификации. | 5 | кг | 28500 | 142500 | ЧУ "USM" | CТЭ | апрель 2017 г. | СЗ 180 от 25.04.2017
321 | Разводной ключ | Запрос ценовых предложений | Разводной ключ для вращения гаек, болтов, монтажа/демонтажа труб и других изделий. Является разновидностью рожкового ключа, с регулируемыми губками. Губки – хромованадиевая сталь. Расширение до 32 мм и длина не менее 200 мм. Полная техническая характеристика согласно технической спецификации. | 6 | шт | 6320 | 37920 | ЧУ "USM" | CТЭ | апрель 2017 г. | СЗ 180 от 25.04.2017
322 | Муфта разъемная металлическая, внутренняя резьба, Ду-63×63 мм | Запрос ценовых предложений | Разъемная муфта металлическая, внутренняя резьба, Ду-63×63 мм. Полная техническая характеристика согласно технической спецификации. | 5 | шт | 2310 | 11550 | ЧУ "USM" | CТЭ | апрель 2017 г. | СЗ 180 от 25.04.2017
323 | Муфта разъемная полипропилен, внутренняя резьба, Ду-20×1/2 мм | Запрос ценовых предложений | Разъемная муфта полипропилен, внутренняя резьба, никелированная латунь, Ду-20×1/2 мм. Полная техническая характеристика согласно технической спецификации. | 10 | шт | 570 | 5700 | ЧУ "USM" | CТЭ | апрель 2017 г. | СЗ 180 от 25.04.2017
324 | Муфта разъемная полипропилен, внутренняя резьба, Ду-25×3/4 мм | Запрос ценовых предложений | Разъемная муфта полипропилен, внутренняя резьба, никелированная латунь, Ду-25×3/4 мм. Полная техническая характеристика согласно технической спецификации. | 10 | шт | 830 | 8300 | ЧУ "USM" | CТЭ | апрель 2017 г. | СЗ 180 от 25.04.2017
325 | Муфта разъемная полипропилен, внутренняя резьба, Ду-32×1 мм | Запрос ценовых предложений | Разъемная муфта полипропилен, внутренняя резьба, никелированная латунь, Ду-32×1 мм. Полная техническая характеристика согласно технической спецификации. | 10 | шт | 1090 | 10900 | ЧУ "USM" | CТЭ | апрель 2017 г. | СЗ 180 от 25.04.2017
326 | Муфта разъемная полипропилен, наружная резьба, Ду-20×1/2 мм | Запрос ценовых предложений | Разъемная муфта полипропилен, наружная резьба, никелированная латунь, Ду-20×1/2 мм. Полная техническая характеристика согласно технической спецификации. | 10 | шт | 585 | 5850 | ЧУ "USM" | CТЭ | апрель 2017 г. | СЗ 180 от 25.04.2017
327 | Муфта разъемная полипропилен, наружная резьба, Ду-25×3/4 мм | Запрос ценовых предложений | Разъемная муфта полипропилен, наружная резьба, никелированная латунь, Ду-25×3/4 мм. Полная техническая характеристика согласно технической спецификации. | 10 | шт | 905 | 9050 | ЧУ "USM" | CТЭ | апрель 2017 г. | СЗ 180 от 25.04.2017
328 | Муфта разъемная полипропилен, наружная резьба, Ду-32×1 мм | Запрос ценовых предложений | Разъемная муфта полипропилен, наружная резьба, никелированная латунь, Ду-32×1 мм. Полная техническая характеристика согласно технической спецификации. | 10 | шт | 1125 | 11250 | ЧУ "USM" | CТЭ | апрель 2017 г. | СЗ 180 от 25.04.2017
329 | Фум лента | Запрос ценовых предложений | Фум лента. Резьбоуплотнительная нить. Ширина не менее 12мм, в катушке не менее 10м. Полная техническая характеристика согласно технической спецификации. | 300 | шт | 410 | 123000 | ЧУ "USM" | CТЭ | апрель 2017 г. | СЗ 180 от 25.04.2017
330 | Сальниковая набивка плетенная | Запрос ценовых предложений | Сальниковая набивка – плетена,я для заполнения сальниковых камер с целью герметизации. Полная техническая характеристика согласно технической спецификации. | 5 | кг | 6900 | 34500 | ЧУ "USM" | CТЭ | апрель 2017 г. | СЗ 180 от 25.04.2017
331 | Сальниковая набивка пропитанная | Запрос ценовых предложений | Сальниковая набивка - пропитанная ветошь, для заполнения сальниковых камер с целью герметизации. Полная техническая характеристика согласно технической спецификации. | 5 | кг | 6700 | 33500 | ЧУ "USM" | CТЭ | апрель 2017 г. | СЗ 180 от 25.04.2017
332 | Сгон оцинкованный Ду-15 мм | Запрос ценовых предложений | Сгон оцинкованный Ду-15 мм. Полная техническая характеристика согласно технической спецификации. | 40 | шт | 990 | 39600 | ЧУ "USM" | CТЭ | апрель 2017 г. | СЗ 180 от 25.04.2017
333 | Сгон оцинкованные Ду-25 мм | Запрос ценовых предложений | Сгон оцинкованный Ду-25 мм. Полная техническая характеристика согласно технической спецификации. | 20 | шт | 1405 | 28100 | ЧУ "USM" | CТЭ | апрель 2017 г. | СЗ 180 от 25.04.2017
334 | Сгон оцинкованный Ду-32 мм | Запрос ценовых предложений | Сгон оцинкованный Ду-32 мм. Полная техническая характеристика согласно технической спецификации. | 20 | шт | 1530 | 30600 | ЧУ "USM" | CТЭ | апрель 2017 г. | СЗ 180 от 25.04.2017
335 | Сгон оцинкованные Ду-40 мм | Запрос ценовых предложений | Сгон оцинкованный Ду-40 мм. Полная техническая характеристика согласно технической спецификации. | 10 | шт | 1405 | 14050 | ЧУ "USM" | CТЭ | апрель 2017 г. | СЗ 180 от 25.04.2017
336 | Сгон оцинкованные Ду-50 мм | Запрос ценовых предложений | Сгон оцинкованный Ду-50 мм. Полная техническая характеристика согласно технической спецификации. | 10 | шт | 1405 | 14050 | ЧУ "USM" | CТЭ | апрель 2017 г. | СЗ 180 от 25.04.2017
337 | Синтепон | Запрос ценовых предложений | Синтепон, ширина 2 м, толщина не менее 3 мм, для предотвращения попадания крупных частиц пыли в систему вентиляции. Полная техническая характеристика согласно технической спецификации. | 200 | м2 | 200 | 40000 | ЧУ "USM" | CТЭ | апрель 2017 г. | СЗ 180 от 25.04.2017
338 | Сифон для душевого поддона | Запрос ценовых предложений | Сифон для душевого поддона, без гофры, Ду-100 мм, отверстие поддона Ду-60 мм, цвет: хром. Проточного типа, с нержавеющим выпуском, хромированная крышка. Полная техническая характеристика согласно технической спецификации. | 10 | шт | 1290 | 12900 | ЧУ "USM" | CТЭ | апрель 2017 г. | СЗ 180 от 25.04.2017
339 | Сифон для раковины | Запрос ценовых предложений | Сифон для раковины «бутылочный», пластмассовый с унифицированным выпуском и вертикальным отводом, сборно-разборный. Полная техническая характеристика согласно технической спецификации. | 30 | шт | 580 | 17400 | ЧУ "USM" | CТЭ | апрель 2017 г. | СЗ 180 от 25.04.2017
340 | Смеситель для душевой кабины, короткий гусак | Запрос ценовых предложений | Смеситель для душевой кабины, короткий гусак. Материал изделия: хромированная латунь, рычажный, лейка со шлангом, длина шланга не менее 1,5 м, работа лейки не менее двух режимов: рассеивающий и струйный. Полная техническая характеристика согласно технической спецификации. | 60 | шт | 7120 | 427200 | ЧУ "USM" | CТЭ | апрель 2017 г. | СЗ 180 от 25.04.2017
341 | Смеситель для кухни, длинный гусак | Запрос ценовых предложений | Смеситель для кухни, длинный гусак. Материал изделия: хромированная латунь, рычажный; рабочее давление: 0,3-0,6 Мпа; комплектующие: усиленная подводка для воды 60 см, подключение 15/15мм. Полная техническая характеристика согласно технической спецификации. | 100 | шт | 4018 | 401800 | ЧУ "USM" | CТЭ | апрель 2017 г. | СЗ 180 от 25.04.2017
342 | Смеситель для раковины, короткий гусак | Запрос ценовых предложений | Смеситель для раковины, короткий гусак. Материал изделия: хромированная латунь, рычажный; рабочее давление: 0,3-0,6 Мпа; комплектующие: усиленная подводка для воды 60 см, подключение 15/15мм. Полная техническая характеристика согласно технической спецификации. | 120 | шт | 4017.86 | 482143.2 | ЧУ "USM" | CТЭ | апрель 2017 г. | СЗ 180 от 25.04.2017
343 | Соль таблетированная | Запрос ценовых предложений | Соль таблетированная для регенерации ионообменных смол в установках по умягчению воды. Поваренная, не йодированная (в составе NaCL не менее 99,6%), медленно растворимая для регенерации ионообменных смол, в пропиленовых мешках по 25 кг. Полная техническая характеристика согласно технической спецификации. | 20000 | кг | 150 | 3000000 | ЧУ "USM" | CТЭ | апрель 2017 г. | СЗ 180 от 25.04.2017
344 | Термометр | Запрос ценовых предложений | Термометр, диаметр 100 мм, диапазон измерения от 0° и выше 110°С. Полная техническая характеристика согласно технической спецификации. | 50 | шт | 2320 | 116000 | ЧУ "USM" | CТЭ | апрель 2017 г. | СЗ 180 от 25.04.2017
345 | Тройник полипропилен Ду-25/20/25 мм | Запрос ценовых предложений | Тройник полипропилен Ду-25/20/25 мм. Полная техническая характеристика согласно технической спецификации. | 10 | шт | 90 | 900 | ЧУ "USM" | CТЭ | апрель 2017 г. | СЗ 180 от 25.04.2017
346 | Трос сантехнический | Запрос ценовых предложений | Трос сантехнический для прочистки засоров в сливных трубах вручную. Длина не менее 20 м. Диаметр не менее 12 мм. Материал: высокопрочная инструментальная каленая сталь в пружинной оплетке. Полная техническая характеристика согласно технической спецификации. | 2 | шт | 38700 | 77400 | ЧУ "USM" | CТЭ | апрель 2017 г. | СЗ 180 от 25.04.2017
347 | Труба полипропилен Ду-20мм | Запрос ценовых предложений | Труба полипропилен, ДУ-20мм, для горячей воды, до 90°С. Полная техническая характеристика согласно технической спецификации. | 170 | м | 216.07 | 36731.9 | ЧУ "USM" | CТЭ | апрель 2017 г. | СЗ 180 от 25.04.2017
348 | Уголок, никелированная латунь, внутренняя-внутренняя, Ду-15 мм | Запрос ценовых предложений | Уголок, никелированная латунь, внутренний-внутренний, Ду-15 мм. Полная техническая характеристика согласно технической спецификации. | 10 | шт | 345 | 3450 | ЧУ "USM" | CТЭ | апрель 2017 г. | СЗ 180 от 25.04.2017
349 | Уголок, никелированная латунь, внутренняя-внутренняя, Ду-20 мм | Запрос ценовых предложений | Уголок, никелированная латунь, внутренний-внутренний, Ду-20 мм. Полная техническая характеристика согласно технической спецификации. | 10 | шт | 590 | 5900 | ЧУ "USM" | CТЭ | апрель 2017 г. | СЗ 180 от 25.04.2017
350 | Удлинитель катушка | Запрос ценовых предложений | Удлинитель катушка. Напряжение: не менее 220 В; провод: ПВС сечение 3×1,5 мм²; длина провода: не менее 50 м; количество розеток: не менее 4 штук; вилка: не менее 16 А, 2р+Е; розетка: не менее 16 А, 2р+Е; с индикаторной лампой; степень защиты: не менее - IP20 Полная техническая характеристика согласно технической спецификации. | 5 | шт | 12000 | 60000 | ЧУ "USM" | CТЭ | апрель 2017 г. | СЗ 180 от 25.04.2017
351 | Фен промышленный | Запрос ценовых предложений | Фен промышленный для генерации горячего воздуха. Применяется для сушки или снятия лакокрасочных покрытий, для сушки штукатурки, шпатлёвки, изделий из гипса, клеевых соединений и клейки путем нагрева. Вес не более 1 кг. Потребляемая мощность не менее 2000 Вт. Воздушный поток воздуха не менее 500 л/мин. Максимальная температура 600°С. Рабочее напряжение/частота не менее 230 В ~ 50 Гц. Полная техническая характеристика согласно технической спецификации. | 1 | шт | 17500 | 17500 | ЧУ "USM" | CТЭ | апрель 2017 г. | СЗ 180 от 25.04.2017
352 | Фильтр сетчатый Ду-15 мм | Запрос ценовых предложений | Фильтр сетчатый резьбовой «угловой» Ду-15 мм, муфтовый, латунь. Ру, кг/кв. см: 16. Максимальная температура 120°С. Полная техническая характеристика согласно технической спецификации. | 20 | шт | 1120 | 22400 | ЧУ "USM" | CТЭ | апрель 2017 г. | СЗ 180 от 25.04.2017
353 | Фильтр сетчатый Ду-20 мм | Запрос ценовых предложений | Фильтр сетчатый резьбовой «угловой» Ду-20 мм, муфтовый, латунь. Ру, кг/кв. см: 16. Максимальная температура 120°С. Полная техническая характеристика согласно технической спецификации. | 10 | шт | 1890 | 18900 | ЧУ "USM" | CТЭ | апрель 2017 г. | СЗ 180 от 25.04.2017
354 | Фонарь бытовой | Запрос ценовых предложений | Фонарь бытовой. Рабочая потребляемая мощность: не менее 150 Вт. Аккумуляторная батарея: свинцовая, герметизированная. Емкость: не менее 4,5 А/час. Лампа накаливания: светодиод, криптоновая. Зарядное устройство 220 В / 9 В или 6 В не менее 0,7 мА. Габаритные размеры: не более 80×80×212,5 мм. Полная техническая характеристика согласно технической спецификации. | 5 | шт | 5400 | 27000 | ЧУ "USM" | CТЭ | апрель 2017 г. | СЗ 180 от 25.04.2017
355 | Фонарь налобный | Запрос ценовых предложений | Фонарь налобный. Рабочая потребляемая мощность: не менее 50 Вт. Аккумуляторная батарея: свинцовая, герметизированная. Емкость: не менее 1 А/час. Лампа накаливания: светодиод, криптоновая. Зарядное устройство 220В/9В или 6В не менее 0,1мА. Крепление: мягкая ткань с резиновой прослойкой. Полная техническая характеристика согласно технической спецификации. | 10 | шт | 2700 | 27000 | ЧУ "USM" | CТЭ | апрель 2017 г. | СЗ 180 от 25.04.2017
356 | Инсталляция в комплекте | Запрос ценовых предложений | Инсталляция в комплекте. В комплект входит: бачок с впускным и сливным механизмом, самонесущая рама, кнопка смыва, толкательный механизм, стоковое колено 90/100 мм из полипропилена. Подвод воды ½, рабочий диапазон 0,5-0,8 МПа, наличие функции большой слив-малый слив, несущая способность не менее 350 кг, габариты рамы 1195х145х530 мм, кнопка смыва – цвет хром матовый. Полная техническая характеристика согласно технической спецификации. | 20 | комплект | 42794.64 | 855892.8 | ЧУ "USM" | CТЭ | апрель 2017 г. | СЗ 180 от 25.04.2017
357 | Переход футорка Ду-1/2-1/4 мм наружный – внутренний | Запрос ценовых предложений | Переход футорка Ду-1/2-1/4 мм наружный – внутренний. Полная техническая характеристика согласно технической спецификации. | 100 | шт | 174.11 | 17411 | ЧУ "USM" | CТЭ | апрель 2017 г. | СЗ 180 от 25.04.2017
358 | Труба полипропилен Ду-25мм | Запрос ценовых предложений | Труба полипропилен Ду-25мм, для горячей воды, до 90°С. Полная техническая характеристика согласно технической спецификации. | 40 | м | 302.68 | 12107.2 | ЧУ "USM" | CТЭ | апрель 2017 г. | СЗ 180 от 25.04.2017
359 | Фреон 407 | Запрос ценовых предложений | Фреон 407. Физическое состояние: сжиженный газ. Цвет: бесцветный. Запах: слегка эфирный. pH: не применяется. Температурные характеристики: температура кипения: -43,8; критическая температура: +86,05. Критическое давление: 46,3 бар. Характеристики воспламеняемости: температура вспышки: нет; давление пара: 11,88 бар при 25°C, 22,1 бар при 50°C. Плотность пара (воздух=1): 3,59. Плотность: жидкость: 1,138 г/см3 при 25°С. Полная техническая характеристика согласно технической спецификации. | 5 | шт | 33000 | 165000 | ЧУ "USM" | CТЭ | апрель 2017 г. | СЗ 180 от 25.04.2017
360 | Частотный преобразователь для плавного запуска электродвигателей 4 кВт приточно-вытяжных машин | Запрос ценовых предложений | Частотный преобразователь для плавного запуска электродвигателей 4 кВт приточно-вытяжных машин. Полная техническая характеристика согласно технической спецификации | 1 | шт | 164000 | 164000 | ЧУ "USM" | СГЭ | май 2017 г. | СЗ 188 от 03.05.2017 | с
361 | Частотный преобразователь для плавного запуска электродвигателей 2,2 кВт приточно-вытяжных машин | Запрос ценовых предложений | Частотный преобразователь для плавного запуска электродвигателей 2,2 кВт приточно-вытяжных машин. Полная техническая характеристика согласно технической спецификации | 1 | шт | 114000 | 114000 | ЧУ "USM" | СГЭ | май 2017 г. | СЗ 188 от 03.05.2017
362 | Питьевая вода 0,25 литров | Запрос ценовых предложений | В целях обеспечения офиса Президента питьевой водой | 144 | шт | 133 | 19152 | ЧУ "USM" | УИНП И ПМ | май 2017 г. | СЗ 191 от 03.05.
363 | Питьевая вода 0,5 литров | Запрос ценовых предложений | В целях обеспечения офиса Президента питьевой водой | 1200 | шт | 100 | 120000 | ЧУ "USM" | УИНП И ПМ | май 2017 г. | СЗ 191 от 03.05.
364 | Преобразователи RS-портов в Ethernet | Запрос ценовых предложений | Преобразователи RS-портов в Ethernet.Полная техническая характеристика согласно технической спецификации | 2 | шт | 424100 | 848200 | ЧУ "USM" | СГЭ | май 2017 г. | СЗ 197 от 15.05.2017
365 | Ремень привода дверей | Запрос ценовых предложений | Ремень привода дверей для открытия и закрытия дверей кабины лифта | 2 | шт | 52000 | 104000 | ЧУ "USM" | СОТ и ООС | июнь 2017 г. | СЗ 205 от 17.05.2017
365 | Кнопки межэтажные для лифтов | Запрос ценовых предложений | Кнопки межэтажные для лифтов | 5 | шт | 120000 | 600000 | ЧУ "USM" | СОТ и ООС | июнь 2017 г. | СЗ 205 от 17.05.2017
366 | Плата электрическая | Запрос ценовых предложений | Основная материнская плата электрическая с программным обеспечением | 1 | шт | 400000 | 400000 | ЧУ "USM" | СОТ и ООС | июнь 2017 г. | СЗ 205 от 17.05.2017
367 | Смазывающее устройство для направляющих (масленки) | Запрос ценовых предложений | Смазывающее устройство для направляющих (масленки) | 1 | шт | 9000 | 9000 | ЧУ "USM" | СОТ и ООС | июнь 2017 г. | СЗ 205 от 17.05.2017
368 | Шредер, тип 1 | Запрос ценовых предложений | Уничтожитель бумаги. Автоматическое измельчение до 200 листов за один раз, уровень секретности не менее-4. Полная техническая характеристика согласно технической спецификации. | 1 | шт | 223214 | 223214 | ЧУ "USM" | УИНП И ПМ | май 2017 г. | СЗ 204 от 17.05.2017
369 | Шредер, тип 2 | Запрос ценовых предложений | Уничтожитель бумаги. Автоматическое измельчение до 5 листов за один раз, уровень секретности не менее-3. Полная техническая характеристика согласно технической спецификации. | 1 | шт | 51480 | 51480 | ЧУ "USM" | УИНП И ПМ | май 2017 г. | СЗ 204 от 17.05.2017
370 | Шредер, тип 3 | Запрос ценовых предложений | Уничтожитель бумаги. Уровень секретности не менее-3. Полная техническая характеристика согласно технической спецификации. | 1 | шт | 22520 | 22520 | ЧУ "USM" | УИНП И ПМ | май 2017 г. | СЗ 204 от 17.05.2017
371 | Шредер, тип 4 | Запрос ценовых предложений | Уничтожитель бумаги. Уровень секретности не менее-3. Полная техническая характеристика согласно технической спецификации. | 1 | шт | 35000 | 35000 | ЧУ "USM" | УИНП И ПМ | май 2017 г. | СЗ 204 от 17.05.2017
372 | Стойка телекомуникационная | Запрос ценовых предложений | Стойка телекомуникационная универсальная, двухрамная с полками, монтажным комплектом и роликами предназначена для открытого размещения активного и пассивного оборудования. Для использования в закрытых подготовленных помещениях с возможностью беспрепятственного доступа к установленному оборудованию. Полная техническая характеристика согласно технической спецификации. | 3 | шт | 177212 | 531636 | ЧУ "USM" | УИНП И ПМ | май 2017 г. | СЗ 220 от 26.05.2017
373 | Стальные панельные радиаторы. Размеры 100х500х1200 мм | Запрос ценовых предложений | Максимальная температура -110 С; -максимальное рабочее избыточное давление 0,87 Мпа (8,7 кг/см2). Полная техническая характеристика согласно технической спецификации | 8 | комплект | 27334.82 | 218678.56 | ЧУ "USM" | СТЭ | июнь 2017 г. | СЗ 224 от 29.05.2017
374 | Стальные панельные радиаторы. Размеры 100х500х1300 мм | Запрос ценовых предложений | Максимальная температура -110 С; -максимальное рабочее избыточное давление 0,87 Мпа (8,7 кг/см2). Полная техническая характеристика согласно технической спецификации | 5 | комплект | 29348.21 | 146741.05 | ЧУ "USM" | СТЭ | июнь 2017 г. | СЗ 224 от 29.05.2017
375 | Стальные панельные радиаторы. Размеры 100х500х1400 мм | Запрос ценовых предложений | Максимальная температура -110 С; -максимальное рабочее избыточное давление 0,87 Мпа (8,7 кг/см2). Полная техническая характеристика согласно технической спецификации | 6 | комплект | 31258.93 | 187553.58 | ЧУ "USM" | СТЭ | июнь 2017 г. | СЗ 224 от 29.05.2017
376 | Стальные панельные радиаторы. Размеры 100х500х1600 мм | Запрос ценовых предложений | Максимальная температура -110 С; -максимальное рабочее избыточное давление 0,87 Мпа (8,7 кг/см2). Полная техническая характеристика согласно технической спецификации | 5 | комплект | 35075.89 | 175379.45 | ЧУ "USM" | СТЭ | июнь 2017 г. | СЗ 224 от 29.05.2017
377 | Стальные панельные радиаторы. Размеры 100х500х2000 мм | Запрос ценовых предложений | Максимальная температура -110 С; -максимальное рабочее избыточное давление 0,87 Мпа (8,7 кг/см2). Полная техническая характеристика согласно технической спецификации | 5 | комплект | 42709.82 | 213549.1 | ЧУ "USM" | СТЭ | июнь 2017 г. | СЗ 224 от 29.05.2017
Итого товары | [6 empty] | 1848006560.87
Работы
1 | Техническое обслуживание и ремонт коммунальной машины КАМАЗ-65115-А4 | Запрос ценовых предложений | Техническое обслуживание и ремонт с заменой запасных частей, с расходными материалами и запасными частями для коммунальной машины КАМАЗ-65115-А4 – 1 единица | 1 | Работа |  | 540572 | ЧУ "USM" | УТО | январь 2017г. | СЗ 3 от 04.01.2017
2 | Техническое обслуживание и ремонт автомобиля УАЗ – 390995-440 | Запрос ценовых предложений | Техническое обслуживание и ремонт с заменой запасных частей, с расходными материалами и запасными частями для автомобиля УАЗ – 390995-440 – 1 единица | 1 | Работа |  | 435020 | ЧУ "USM" | УТО | январь 2017г. | СЗ 3 от 04.01.2017
3 | Техническое обслуживание и ремонт погрузчика МТЗ-82.1 | Запрос ценовых предложений | Техническое обслуживание и ремонт с заменой запасных частей, с расходными материалами и запасными частями для погрузчика МТЗ-82.1 – 1 единица | 1 | Работа |  | 657790 | ЧУ "USM" | УТО | январь 2017г. | СЗ 3 от 04.01.2017
4 | Техническое обслуживание и ремонт специальной техники МКСМ-800 | Запрос ценовых предложений | Техническое обслуживание и ремонт с заменой запасных частей, с расходными материалами и запасными частями для специальной техники МКСМ-800 – 2 единицы | 1 | Работа |  | 1418219 | ЧУ "USM" | УТО | январь 2017г. | СЗ 3 от 04.01.2017
5 | Техническое обслуживание и ремонт автомобиля Toyota Camry | Запрос ценовых предложений | Техническое обслуживание и ремонт с заменой запасных частей, с расходными материалами и запасными частями для автомобиля Toyota Camry – 4 единицы | 1 | Работа |  | 1481020 | ЧУ "USM" | УТО | январь 2017г. | СЗ 3 от 04.01.2017
6 | Техническое обслуживание и ремонт автомобиля Lexus GS 350 | Запрос ценовых предложений | Техническое обслуживание и ремонт с заменой запасных частей, с расходными материалами и запасными частями для автомобиля Lexus GS 350 – 1 единица | 1 | Работа |  | 620900 | ЧУ "USM" | УТО | январь 2017г. | СЗ 3 от 04.01.2017
7 | Работа по изготовлению дубликатов ключей | Запрос ценовых предложений | Изготовление дубликатов ключей офисных и служебных помещений (плоские, вертикальные). Изготовление дубликатов ключей по мере необходимости, согласно заявке Заказчика, в количестве не более 300 дубликатов ключей: плоские ключи - не более 200 дубликатов, вертикальные ключи - не более 100 дубликатов. | 1 | Работа |  | 137400 | ЧУ "USM" | УИНП И ПМ | 2017-04-01 | СЗ 21 от 17.01.2017г., СЗ 182 от 27.04.2017г.
8 | Работы по ремонту полимерных полов | Запрос ценовых предложений | Работы по ремонту полимерных полов 1 876 м2 в отделениях АО «Национального научного центра материнства и детства». Полная техническая характеристика согласно технической спецификации. | 1 | Работа |  | 10049142.86 | ЧУ "USM" | ОЭС | февраль 2017 года | СЗ 42 от 27.01.2017
9 | Работы по ремонту полимерных полов | пп. 6) п. 3.1. Правил | Работы по ремонту полимерных полов 70 м.2 в отделениях АО «Национального научного центра материнства и детства». Полная техническая характеристика согласно технической спецификации. | 1 | Работа |  | 464464.29 | ЧУ "USM" | ОЭС | январь 2017 года | СЗ 42 от 27.01.2017
10 | Работы по изготовлению имиджевой издательско-полиграфической продукции | пп. 30) п. 3.1. Правил | Организация и обеспечение проведения комплекса мероприятий по изготовлению широкого ассортимента имиджевой издательско-полиграфической продукции для Назарбаев Университет и его организаций | 1 | Работа |  | 37629662.61 | ЧУ "USM" | УИНП И ПМ | 2017-03-01 | СЗ 87 от 03.03.2017
11 | Работы по замене компрессора чиллера | Тендер | Замена инверторного винтового компрессора второго контура чиллера, в указанные работы также должны входить следующие сопутствующие работы: замена картриджей фильтра осушителя, замена масла и масляного фильтра, опрессовка контура сухим азотом давлением 20 бар и повторно заполнение для осушения системы давлением 10 бар, заполнение контура фреоном, произвести пуско-наладку компрессора и чиллера. | 1 | Работа |  | 16570000 | ЧУ "USM" | СТЭ | 2017-03-01 | СЗ 92 от 06.03.2017
12 | Ремонт электродвигателей | Запрос ценовых предложений | Ремонт электродвигателей по степени разрушения и износа. Полная техническая характеристика согласно технической спецификации. Адрес: г. Астана, ул. Кабанбай батыра,53 | 1 | Работа |  | 500000 | ЧУ "USM" | СГЭ | 2017-03-01 | СЗ 110 от 14.03.2017
13 | Разработка и изготовление макета "Назарбаев Университет" размером не менее 3000х2000 мм (продолжение) | Запрос ценовых предложений | Разработка и изготовление макета "Назарбаев Университет" размером не менее 3000х2000 мм (продолжение). Макет должен быть демонстрационным и отображать все особенности: архитектура, надписи на зданиях, ландшафт и прилегающая территория, а так же вся цветовая гамма, приближенная к реальности. Полная техническая характеристика согласно технической спецификации | 1 | Работа |  | 7840000 | ЧУ "USM" | УИНП И ПМ | апрель 2017 г. | СЗ 130 от 29.03.2017
14 | Разработка и изготовление макета "Назарбаев Университет" размером не менее 7200х1500 мм. | Запрос ценовых предложений | Разработка и изготовление макета "Назарбаев Университет" размером не менее 7200х1500 мм. Макет должен быть демонстрационным и отображать все особенности: архитектура, надписи на зданиях, ландшафт и прилегающая территория, а так же вся цветовая гамма, приближенная к реальности. Полная техническая характеристика согласно технической спецификации | 1 | Работа |  |  | ЧУ "USM" | УИНП И ПМ | апрель 2017 г. | СЗ 130 от 29.03.2017; искл. СЗ 185 от 28.04.2017г.
15 | Разработка "Проектно-сметной документации "Перепланировка внутренних помещений блока № 21" | Запрос ценовых предложений | Разработка "Проектно-сметной документации "Перепланировка внутренних помещений блока № 21". Полная техническая характеристика согласно технической спецификации | 1 | Работа |  |  | ЧУ "USM" | ПТО | апрель 2017 г. | СЗ 151 от 10.04.2017; СЗ 188 от 0.05.2017
16 | Работы по изготовлению и монтажу беседок | Запрос ценовых предложений | Работы по изготовлению и монтажу беседок на территории Заказчика в количестве 3 (трех) единиц. Беседка предствавляет собой сборно-разборную конструкцию прямоугольной формы,состоящую из каркаса, твердого основания (пола) и крыши (навеса). Размеры беседки, ширина/длина/высота: не менее 2200 х 2200 х 2300 мм. Полная характеристика согласно технической спецификации | 1 | Работа |  | 900000 | ЧУ "USM" | СОТиООС | май 2017 г. | СЗ 166 от 19.04.2017
17 | Работы по изготовлению и монтажу каленых стеклопакетов | Запрос ценовых предложений | Работы по изготовлению и монтажу каленых стеклопакетов. Полная техническая характеристика согласно технической спецификации | 1 | Работа |  | 1982991 | ЧУ "USM" | ОЭС | май 2017 г. | СЗ 199 от 16.05.2017
18 | Реализация проекта "Система кондиционирования воздуха блоков №№2,3,6,7,8,9 "Назарбаев Университет" | Тендер | Обеспечение нормированного температурного режима в помещениях блоков №№ 2,3,6,7,8,9 "Назарбаев Университет" согласно проектному решению и ГОСТ 30494-2011. Полная характеристика согласно технической спецификации | 1 | Работа |  | 1173050342 | ЧУ "USM" | ПТО | май 2017 г. | СЗ 209 от 18.05.2017
Итого работы | [6 empty] | 1254277523.76
Услуги
1 | Услуги ассенизации | Запрос ценовых предложений | Полная техническая характеристика согласно технической спецификации | 1 | Услуга |  | 1224000 | ЧУ "USM" | СТЭ | декабрь 2016г. | СЗ 620 от 09.12.2016
2 | Санитарно-бактериологическое, полное химическое исследование воды в АО "ННЦОТ" | Запрос ценовых предложений | Исследование питьевой воды: Полный химический анализ воды водопроводной. Санитарно-бактериологические исследования (при неудовлетворительных результатах). Полная техническая характеристика согласно технической спецификации. | 1 | Услуга |  | 125688 | ЧУ "USM" | СТЭ | декабрь 2016г. | CЗ 616 от 08.12.2016
3 | Санитарно-бактериологическое, полное химическое исследование питьевой воды в Филиале КФ "UMC" "РДЦ" | Запрос ценовых предложений | Исследование питьевой воды: Полный химический анализ воды водопроводной. Санитарно-бактериологические исследования (при неудовлетворительных результатах). Полная техническая характеристика согласно технической спецификации. | 1 | Услуга |  | 125688 | ЧУ "USM" | СТЭ | декабрь 2016г. | CЗ 616 от 08.12.2016
4 | Санитарно-бактериологическое, санитарно-гигиеническое исследование воды бассейнов и полное химическое исследование питьевой воды в Филиале КФ "UMC" "НЦДР" | Запрос ценовых предложений | Вода в плавательных бассейнах: Санитарно-гигиенические исследования воды в бассейне. Санитарно-бактериологические исследования. 2. Исследование питьевой воды: Полный химический анализ воды водопроводной. Санитарно-бактериологические исследования (при неудовлетворительных результатах). Полная техническая характеристика согласно технической спецификации. | 1 | Услуга |  | 1897248 | ЧУ "USM" | СТЭ | декабрь 2016г. | CЗ 616 от 08.12.2016; СЗ 22 от 20.01.2017
5 | Санитарно-бактериологическое, санитарно-гигиеническое исследование воды бассейнов и полное химическое исследование питьевой воды в Филиале КФ "UMC" "ННЦМД" | Запрос ценовых предложений | Вода в плавательных бассейнах: Санитарно-гигиенические исследования воды в бассейне. Санитарно-бактериологические исследования. 2. Исследование питьевой воды: Полный химический анализ воды водопроводной. Санитарно-бактериологические исследования (при неудовлетворительных результатах). Полная техническая характеристика согласно технической спецификации. | 1 | Услуга |  | 1897248 | ЧУ "USM" | СТЭ | декабрь 2016г. | CЗ 616 от 08.12.2016; СЗ 22 от 20.01.2017
6 | Услуги по вывозу снега | Запрос ценовых предложений | Услуги по вывозу снега с территории, включающие в себя вывоз снега грузовым автотранспортом, погрузку снега грузовым автотранспортом. | 1 | Услуга |  | 9898796 | ЧУ "USM" | ОЭС | 2017-01-01 | CЗ 655 от 26.12.2016, СЗ 5 от 06.01.2017
7 | Услуга предрейсового медицинского осмотра | пп. 2) п. 3.1 Правил | Услуги предрейсового медицинского осмотра водителей транспортных средств, работающих на маршрутах регулярных и нерегулярных перевозок пассажиров, багажа, грузов. Полная характеристика согласно технической спецификации | 1 | Услуга |  | 3343200 | ЧУ "USM" | СОТ и ООС | декабрь 2016г. | CЗ 654 от 26.12.2016
8 | Подписка на периодические издания | пп. 9) п. 3.1. Правил | Обеспечение газетами, журналами АОО НУ и его частные учреждения. Полная техническая характеристика согласно технической спецификации | 1 | Услуга |  | 1677650.89 | ЧУ "USM" | УДПУ | январь 2017 года | CЗ 638 от 22.12.2016; СЗ 56 от 10.02.2017
9 | Техническое обслуживание лифтов и эскалаторов в "Назарбаев Университет" | пп. 21) п. 3.1 Правил | Техническое обслуживание лифтов и эскалаторов «Назарбаев Университет». Проведение технического обслуживания 71 лифтов и 14 эскалаторов оказываются в соответствии с правилами обеспечения промышленной безопасности при эксплуатации грузоподъемных механизмов , утвержденных Приказом Министерства по инвестициям и развитию Республики Казахстан от 30 декабря 2014 года №359 (далее ПОПБЭГМ). Техническое обслуживание лифтов и эскалаторов состоит из: периодических осмотров (ежедневно), текущих ремонтов, круглосуточного дежурства, аварийно-технического обслуживания и проведения ежегодного обязательного технического освидетельствования (полная техническая характеристика согласно технической спецификации). | 1 | Услуга |  | 23460000 | ЧУ "USM" | СОТиООС | декабрь 2016г. | СЗ 654 от 26.12.2016
10 | Техническое обслуживание лифтов | пп. 21) п. 3.1 Правил | Техническое обслуживание лифтов для АО «Республиканский диагностический центр», г. Астана, ул Сыганак 2, 6 лифтов; АО «Национальный научный центр онкологии и трансплантологии», г. Астана, улица Жанибек, Керей ханов, 3, 10 лифтов; АО «Республиканский детский реабилитационный центр» г. Астана, пр. Туран 36, 14 лифтов; АО «Национальный научный центр материнства и детства», г. Астана, пр. Туран 38, 12 лифтов; Здание "Школы Медицины", г. Астана, ул. Керей, Жанибек хандар, д.5/1, 9 лифтов. Техническое обслуживание лифтов оказываются в соответствии с правила обеспечения промышленной безопасности при эксплуатации грузоподъемных механизмов, утвержденных Приказом Министерства по инвестициям и развитию Республики Казахстан, от 30 декабря 2014 года № 359 (далее- ПОПБЭГМ). Техническое обслуживание лифтов и эскалаторов состоит из: периодических осмотров (ежедневно), текущих ремонтов, круглосуточного дежурства, аварийно-технического обслуживания и проведения ежегодного обязательного технического освидетельствования (полная техническая характеристика согласно технической спецификации). | 1 | Услуга |  | 13248000 | ЧУ "USM" | СОТиООС | декабрь 2016г. | СЗ 654 от 26.12.2016; СЗ 168 от 19.04.2017г.
11 | Вывоз ТБО | пп.21) п. 3.1. Правил | Вывоз ТБО со следующих объектов: 1) Назарбаев Университет г. Астана, пр. Кабанбай батыра, 53; 2) ЖК «Северное сияние» (64 квартиры) - г. Астана, район Есиль, ул. Достык, 5/2; 3) АО «Республиканский диагностический центр» г. Астана, ул Сыганак 2; 4) АО «Национальный научный центр онкологии и трансплантологии» г. Астана, ул. Жанибек, Керей ханов, 3; 6) АО «Национальный научный центр материнства и детства» г. Астана, пр. Туран 32; 7) АО «Национальный центр детской реабилитации» г. Астана, пр. Туран 36. Полная техническая характеристика согласно технической спецификации. | 1 | Услуга |  | 20095994.76 | ЧУ "USM" | СОТиООС | декабрь 2016г. | СЗ 654 от 26.12.2016;СЗ 144 от 05.04.2017
12 | Услуги по вывозу снега | пп. 6) п. 3.1. Правил | Услуги по вывозу снега с территории, включающие в себя вывоз снега грузовым автотранспортом, погрузку снега грузовым автотранспортом. | 1 | Услуга |  | 1440000 | ЧУ "USM" | ОЭС | январь 2017 года | CЗ 5 от 06.01.2017
13 | Переводческие услуги: письменный двусторонний перевод (англо-русский, русско-английский) | Тендер | Осуществление перевода документов, в том числе внутренних нормативных документов, справочно-аналитических материалов с русского языка на английский язык, с английского языка на русский язык для "Назарбаев Университет" и его организаций | 1 | Услуга |  | 9840000 | ЧУ "USM" | УДПУ | январь 2017 года | CЗ 660 от 27.12.2016
14 | Переводческие услуги: письменный двусторонний перевод (казахско-русский, русско-казахский) | Тендер | Осуществление перевода документов, в том числе внутренних нормативных документов, справочно-аналитических материалов с русского языка на казахский язык, с казахского языка на русский язык для "Назарбаев Университет" и его организаций | 1 | Услуга |  | 3058900 | ЧУ "USM" | УДПУ | январь 2017 года | CЗ 660 от 27.12.2016
15 | Сервисное обслуживание автоматической системы регулирования тепла | Запрос ценовых предложений | Сервисное обслуживание автоматической системы регулирования тепла и всех ее элементов в отопительный период. Полная характеристика согласно технической спецификации. | 1 | Услуга |  | 216000 | ЧУ "USM" | СТЭ | декабрь 2016г. | CЗ 665 от 29.12.2016
16 | Комплексная генеральная уборка квартир | Запрос ценовых предложений | Оказание услуг по уборке жилых помещений. Полная характеристика согласно технической спецификации. | 1 | Услуга |  | 4225000 | ЧУ "USM" | УЖП | январь 2017 года | CЗ 1 от 04.01.2017; СЗ 33 от 24.01.2017
17 | Стандартная уборка квартир | Запрос ценовых предложений | Оказание услуг по уборке жилых помещений. Полная характеристика согласно технической спецификации. | 1 | Услуга |  | 1214276 | ЧУ "USM" | УЖП | январь 2017 года | CЗ 1 от 04.01.2017
18 | Техническое обслуживание лифтов в ЖК «Северное сияние | пп. 21) п. 3.1 Правил | Техническое обслуживание лифтов ЖК "Северное Сияние" (количество квартир: 64) | 1 | Услуга |  | 1004571.43 | ЧУ "USM" | УЖП | январь 2017 года | CЗ 2 от 04.01.2017
19 | Оказание коммунальных и эксплуатационных услуг по технической эксплуатации и содержанию квартир жилого комплекса "Северное Сияние" | пп. 21) п. 3.1 Правил | Оказание коммунальных и эксплуатационных услуг по технической эксплуатации и содержанию квартир жилого комплекса "Северное Сияние" (количество квартир-64) | 1 | Услуга |  | 5999592 | ЧУ "USM" | УЖП | январь 2017 года | CЗ 2 от 04.01.2017
20 | Оказание коммунальных и эксплуатационных услуг по технической эксплуатации и содержанию парковочных мест в паркинге ЖК "Северное Сияние" | пп. 21) п. 3.1 Правил | Оказание коммунальных и эксплуатационных услуг по технической эксплуатации и содержанию парковочных мест в паркинге ЖК "Северное Сияние"(количество машиномест-30) | 1 | Услуга |  | 1692000 | ЧУ "USM" | УЖП | январь 2017 года | CЗ 2 от 04.01.2017
21 | Оказание эксплуатационных услуг и обслуживание парковочных мест | пп. 21) п. 3.1 Правил | Оказание эксплуатационных услуг и обслуживание парковочных мест" ЖК "Северное Сияние" (количество машиномест-2) | 1 | Услуга |  | 77400 | ЧУ "USM" | УЖП | январь 2017 года | CЗ 2 от 04.01.2017; СЗ 33 от 24.01.2017
22 | Услуги по предоставлению телефонной связи | пп. 22) п. 3.1 Правил | Услуги по предоставлению телефонной связи ЖК "Северное Сияние". Количество квартир -64. | 1 | Услуга |  | 689142.86 | ЧУ "USM" | УЖП | январь 2017 года | CЗ 2 от 04.01.2017
23 | Услуги по предоставлению кабельного телевидения | пп. 22) п. 3.1 Правил | Услуги по предоставлению кабельного телевидения ЖК "Северное Сияние". Количество квартир - 64. | 1 | Услуга |  | 1028571.43 | ЧУ "USM" | УЖП | январь 2017 года | CЗ 2 от 04.01.2017
24 | Услуги по предоставлению доступа к сети интернет | пп. 22) п. 3.1 Правил | Услуга по предоставлению доступа к сети интернет ЖК "Северное Сияние". Количество квартир-64. | 1 | Услуга |  | 3154285.71 | ЧУ "USM" | УЖП | январь 2017 года | CЗ 2 от 04.01.2017
25 | Оказание услуг телефонии, доступа к сети интернет и цифрового интерактивного телевидения в квартирах ЖК «Хайвил Астана» | пп. 22) п. 3.1 Правил | Оказание услуг телефонии, доступа к сети интернет и цифрового интерактивного телевидения в квартирах ЖК «Хайвил Астана». (Количество квартир-130) | 1 | Услуга |  | 10779990 | ЧУ "USM" | УЖП | январь 2017 года | CЗ 2 от 04.01.2017
26 | Оказание коммунальных и эксплуатационных услуг по технической эксплуатации и содержанию квартир жилого комплекса «Хайвил Астана» | пп. 21) п. 3.1 Правил | Оказание коммунальных и эксплуатационных услуг по технической эксплуатации и содержанию квартир жилого комплекса «Хайвил Астана» (Количество квартир-130) | 1 | Услуга |  | 21960019.2 | ЧУ "USM" | УЖП | январь 2017 года | CЗ 2 от 04.01.2017
27 | Оказание коммунальных и эксплуатационных услуг по технической эксплуатации и содержанию парковочных мест в жилом комплексе «Хайвил Астана» | пп. 21) п. 3.1 Правил | Оказание коммунальных и эксплуатационных услуг по технической эксплуатации и содержанию парковочных мест в жилом комплексе «Хайвил Астана»(количество машиномест-38) | 1 | Услуга |  | 2918400 | ЧУ "USM" | УЖП | январь 2017 года | CЗ 2 от 04.01.2017
28 | Перевозка пассажиров | Запрос ценовых предложений | Перевозка пассажиров на автобусах не менее 3 (трех) единиц имеющих не менее 44 посадочных мест и автобусы не менее 3 (трех) единиц имеющих не менее 30 посадочных мест. Количество часов – 150. | 1 | Услуга |  | 657690.44 | ЧУ "USM" | УТО | декабрь 2016г. | СЗ 3 от 04.01.2016
29 | Перевозка пассажиров | Запрос ценовых предложений | Перевозка пассажиров на автобусах не менее 3 (трех) единиц имеющих не менее 44 посадочных мест и автобусы не менее 3 (трех) единиц имеющих не менее 30 посадочных мест. Количество часов – 884. | 1 | Услуга |  | 6630000 | ЧУ "USM" | УТО | январь 2017г. | СЗ 3 от 04.01.2016
30 | Аренда автопаркинга | Запрос ценовых предложений | Автопаркинг для 2 единиц автобусов площадью не менее – 140 м 2, высота потолка не менее – 4,5 метров, высота и ширина въездных ворот не менее – 4,3 метров. Наличие горячей и холодной воды. Помещение отапливаемое. Освещение внутреннее и наружное. | 1 | Услуга |  | 1123500 | ЧУ "USM" | УТО | январь 2017г. | СЗ 3 от 04.01.2016
31 | Услуги технического обслуживания тренажеров (Technogym) | Запрос ценовых предложений | Услуги по техническому обслуживанию тренажеров (Technogym). Техника работ и услуг по техническому обслуживанию тренажеров в количестве 26 шт. Периодический осмотр, диагностика и ремонт по факту выявления неисправности. Полная техническая характеристика услуг согласно технической спецификации. | 1 | Услуга |  | 1192683 | ЧУ "USM" | УИНП И ПМ | январь 2017г. | СЗ 17 от 16.01.2016
32 | Услуги технического обслуживания тренажеров (Impulse) | Запрос ценовых предложений | Услуги по техническому обслуживанию спортивного оборудования (Impulse).Техника работ и услуг по техническому обслуживанию тренажеров в количестве 35 шт. Периодический осмотр, диагностика и ремонт по факту выявления неисправности. Полная техническая характеристика услуг согласно технической спецификации. | 1 | Услуга |  | 1000000 | ЧУ "USM" | УИНП И ПМ | январь 2017г. | СЗ 16 от 16.01.2016
33 | Услуги по предоставлению гостиничных номеров | пп. 23) п. 3.1 Правил | Услуги по предоставлению гостиничных номеров. Полная характеристика согласно технической спецификации | 1 | Услуга |  | 30237071.43 | ЧУ "USM" | УЖП | январь 2017г. | СЗ 19 от 17.01.2017; СЗ 213 от 22.05.2017
34 | Техническое обслуживание бытового оборудования | Запрос ценовых предложений | Техническое обслуживание бытового оборудования. Полная характеристика согласно технической спецификации | 1 | Услуга |  | 3810000 | ЧУ "USM" | УЖП | январь 2017г. | СЗ 19 от 17.01.2017
35 | Чистка лабораторных халатов | Запрос ценовых предложений | Чистка лабораторных халатов. Полная характеристика согласно технической спецификации | 1 | Услуга |  | 1071112 | ЧУ "USM" | УЖП | январь 2017г. | СЗ 19 от 17.01.2017
36 | Техническое обслуживание прачечного оборудования | Запрос ценовых предложений | Техническое обслуживание прачечного оборудования. Полная характеристика согласно технической спецификации | 1 | Услуга |  |  | ЧУ "USM" | УЖП | январь 2017г. | СЗ 19 от 17.01.2017; Искл. СЗ № 37 от 27.01.2017
37 | Услуги питания для организации семинаров и конференций (Меню 1) | пп. 24) п. 3.1 Правил | Количество участников 10 514 (десять тысяч пятьсот четырнадцать) человек. Полная техническая характеристика согласно технической спецификации. | 1 | Услуга |  | 9462600 | ЧУ "USM" | УИНП И ПМ | январь 2017г. | СЗ 18 от 17.01.2017; СЗ 41 от 27.01.2017; СЗ 75 от 23.02.2017
38 | Услуги питания для организации семинаров и конференций (бизнес) | пп. 24) п. 3.1 Правил | Количество участников 11 466 (одиннадцать тысяч четыреста шестьдесят шесть)человек. Полная техническая характеристика согласно технической спецификации. | 1 | Услуга |  | 17199000 | ЧУ "USM" | УИНП И ПМ | январь 2017г. | СЗ 18 от 17.01.2017; СЗ 41 от 27.01.2017; СЗ 75 от 23.02.2017; СЗ 186 от 02.05.2017г.
39 | Услуги питания для организации обучения по программе Executive MBA в отеле (ужин) | пп. 24) п. 3.1 Правил | Количество участников 1614 (одна тысяча четырнадцать) человек. Полная техническая характеристика согласно технической спецификации. | 1 | Услуга |  | 6551226 | ЧУ "USM" | УИНП И ПМ | январь 2017г. | СЗ 18 от 17.01.2017
40 | Услуги синхронного перевода для организации семинаров и конференций | пп. 24) п. 3.1 Правил | Количество часов синхронного перевода 1990 часов. Полная техническая характеристика согласно технической спецификации | 1 | Услуга |  | 21118875 | ЧУ "USM" | УИНП И ПМ | январь 2017г. | СЗ 20 от 17.01.2017; СЗ 135 от 30.03.2017; СЗ 159 от 13.04.2017
41 | Погрузочно-разгрузочные услуги | Запрос ценовых предложений | Погрузочно-разгрузочные услуги будут производиться при подготовке к крупным мероприятиям,при выполнении работ,связанных с перемещением товарно-материальных ценностей из складских помещений на время отсутствия либо невозможности использования постоянного штата грузчиков. Необходимое количество грузчиков определяется заказчиком и может составлять до 10 грузчиков. Общее количество часов оказания услуг не более 2 642 часа в год. | 1 | Услуга |  | 2868710.02 | ЧУ "USM" | УИНП И ПМ | февраль 2017 г. | СЗ 20 от 17.01.2017; СЗ 65 от 16.02.2017; СЗ 168 от 20.04.2017г.; СЗ 191 от 03.05.2017г.
42 | Услуги по аренде офиса в городе Алматы | пп. 23) п. 3.1. Правил | Услуги по аренде служебного помещения, включая коммунальные расходы, услуги связи и уборку помещений. Площадь не менее 190 кв.м. | 1 | Услуга |  | 11126250 | ЧУ "USM" | УИНП И ПМ | декабрь 2016г. | СЗ 20 от 17.01.2017
43 | Услуги по оформлению зданий баннерами приуроченным к государственным и национальным праздникам | Запрос ценовых предложений | Изготовление, монтаж и демонтаж баннеров - 16 штук. Размер и печать на баннере: высота не менее 8,75 м, ширина не менее 2 м. Полная техническая характеристика согласно технической спецификации. | 1 | Услуга |  | 616240 | ЧУ "USM" | УИНП И ПМ | февраль 2017 г. | СЗ 20 от 17.01.2017
44 | Услуги по чистке витражей и фасадов методом промышленного альпинизма | Запрос ценовых предложений | Мытье наружной и внутренней стороны витражных окон. Очистка поверхности витражных окон от пыли, грязи, тяжелых металлов, газов, с применением индивидуальных подвесных систем промышленных альпинистов; с использованием сертифицированных моющих средств и мелкого инвентаря. Полная техническая характеристика согласно технической спецификации. | 1 | Услуга |  | 10780830 | ЧУ "USM" | УИНП И ПМ | 2017-04-01 | СЗ 20 от 17.01.2017
45 | Организация и обеспечение уборки помещений (кроме помещений медицинского назначения) | Тендер | Организация и обеспечение уборки помещений (кроме помещений медицинского назначения) на объектах здравоохранения и Школы медицины АОО "Назарбаев Универитет". Наличие необходимого для организации процесса уборки инвентаря, оборудования и сертифицированных моющих средств. Влажная и сухая уборка, поддержание чистоты, проведение необходимых генеральных уборок, вынос мусора, удаление пыли и загрязнений и т.п. Полная техническая характеристика и график уборки указаны в технической спецификации. | 1 | Услуга |  | 79115863.41 | ЧУ "USM" | УИНП И ПМ | март 2017 г. | СЗ 20 от 17.01.2017- 59 200 986 тг; СЗ 51 от 07.02.2017г.; СЗ 79 от 28.02.2017
46 | Санитарно-бактериологическое, санитарно-гигиеническое исследование воды бассейнов КФ «UMC» НЦДР | пп. 6) п. 3.1.Правил | Вода плавательных бассейнов: Санитарно-гигиенические исследования в воде бассейна. Санитарно-бактериологические исследования. Санитарно-бактериологические исследования (при неудовлетворительных результатах). Полная техническая характеристика согласно технической спецификации. | 1 | Услуга |  | 302292 | ЧУ "USM" | СТЭ | январь 2017г. | СЗ 22 от 20.01.2017
47 | Санитарно-бактериологическое, санитарно-гигиеническое исследование воды бассейнов КФ «UMC» ННЦМД | пп. 6) п. 3.1.Правил | Вода плавательных бассейнов: Санитарно-гигиенические исследования в воде бассейна. Санитарно-бактериологические исследования. Санитарно-бактериологические исследования (при неудовлетворительных результатах). Полная техническая характеристика согласно технической спецификации. | 1 | Услуга |  | 302292 | ЧУ "USM" | СТЭ | январь 2017г. | СЗ 22 от 20.01.2017
48 | Услуги по подключению сценического и музыкального оборудования | Запрос ценовых предложений | 50 подключений сценического и музыкального оборудования (оборудование: светодиодные прожектора, световые приборы, пульты управления, 4-х канальные DMX-управляемые силовые блоки, низкочастотные акустические системы, усилители мощности, фермы, регулируемый пол). Техническая поддержка мероприятий. Монтаж и демонтаж. | 1 | Услуга |  | 2500000 | ЧУ "USM" | УИНП И ПМ | февраль 2017 г. | СЗ 27 от 20.01.2017
49 | Комплексная генеральная уборка квартир | пп. 6) п. 3.1. Правил | Оказание услуг по уборке жилых помещений. Полная характеристика согласно технической спецификации. | 1 | Услуга |  | 125000 | ЧУ "USM" | УЖП | январь 2017 г. | СЗ 33 от 24.01.2017
50 | Перевод учебных материалов для организации обучения по программе Executive MBA | пп. 24) п. 3.1. Правил | Перевод лекций и учебных материалов с английского языка на русский язык для организации обучения Высшей школы бизнеса АОО "Назарбаев университет" по программе Executive MBA. Полная техническая характеристика согласно технической спецификации | 1 | Услуга |  | 2376000 | ЧУ "USM" | УИНП И ПМ | январь 2017 г. | СЗ 34 от 25.01.2017; СЗ 59 от 10.02.2017
51 | Письменный двусторонний перевод учебных материалов в рамках программ "Open-Enrollment and Custom" | пп. 24) п. 3.1. Правил | Перевод учебных и сопутствующих материалов с английского языка на русский язык, с русского языка на английский язык для Высшей школы бизнеса АОО "Назарбаев университет" по программам "Open-Enrollment and Custom". Полная техническая характеристика согласно технической спецификации | 1 | Услуга |  | 750000 | ЧУ "USM" | УИНП И ПМ | январь 2017 г. | СЗ 34 от 25.01.2017; СЗ 59 от 10.02.2017
52 | Услуги для организации презентации "Нового атриума" | пп. 24) п. 3.1. Правил | Услуги для организации презентации "Нового атриума" . Полная техническая характеристика согласно технической спецификации. | 1 | Услуга |  | 820272 | ЧУ "USM" | УИНП И ПМ | январь 2017 г. | СЗ 40 от 27.01.2017; СЗ 57 от 10.02.2017
53 | Услуги питания для организации семинаров и конференции (стандарт) | пп. 24) п. 3.1. Правил | Количество участников 500 (пятьсот) человек. Полная техническая характеристика согласно технической спецификации. | 1 | Услуга |  | 300000 | ЧУ "USM" | УИНП И ПМ | январь 2017 г. | СЗ 41 от 27.01.2017
54 | Услуги питания для организации семинаров и конференции (люкс) | пп. 24) п. 3.1. Правил | Количество участников 1 065 (одна тысяча шестьдесят пять) человек. Полная техническая характеристика согласно технической спецификации. | 1 | Услуга |  | 2662500 | ЧУ "USM" | УИНП И ПМ | январь 2017 г. | СЗ 41 от 27.01.2017; СЗ 75 от 23.02.2017
55 | Услуги синхронного перевода для организации обучения по программе Executive MBA в Школе бизнеса им. Фукуа Университета Дьюк | пп. 24) п. 3.1. Правил | Синхронный перевод с английского языка на русский язык и с русского языка на английский язык, с выездом на место оказания услуг (3 переводчика на 8 часовой рабочий день, 10 дней, 240 часов). | 1 | Услуга |  | 4050000 | ЧУ "USM" | УИНП И ПМ | февраль 2017 г. | СЗ 49 от 07.02.2017
56 | Организация и обеспечение уборки помещений (кроме помещений медицинского назначения) | Тендер | Организация и обеспечение уборки помещений (кроме помещений медицинского назначения) на объектах здравоохранения. Наличие необходимого для организации процесса уборки инвентаря, оборудования и сертифицированных моющих средств. Влажная и сухая уборка, поддержание чистоты, проведение необходимых генеральных уборок, вынос мусора, удаление пыли и загрязнений и т.п. Полная техническая характеристика и график уборки указаны в технической спецификации. | 1 | Услуга |  | 12451018.08 | ЧУ "USM" | УИНП И ПМ | декабрь 2016 г. | СЗ 51 от 07.02.2017 (пп.10.11 п.10)
57 | Услуги питания для организации форума Международного констультационного совета Высшей школы бизнеса | пп. 24) п. 3.1. Правил | Количество участников 10 (десять) человек. Полная техническая характеристика согласно технической спецификации | 1 | Услуга |  | 89196.42 | ЧУ "USM" | УИНП И ПМ | февраль 2017 г. | СЗ 74 от 23.02.2017
58 | Услуги питания для организации семинаров и конференций (эконом) | пп. 24) п. 3.1. Правил | Количество участников 300 (триста) человек. Полная техническая характеристика согласно технической спецификации | 1 | Услуга |  | 90000 | ЧУ "USM" | УИНП И ПМ | февраль 2017 г. | СЗ 75 от 23.02.2017
59 | Услуги по замерам выбросов загрязняющих веществ | Запрос ценовых предложений | Замеры выбросов у источника загрязнения (котел) в котельной, проводятся специализированной лабораторией, имеющей сертификацию и аккредитацию в данной отрасли. Полная техническая характеристика согласно технической спецификации | 1 | Услуга |  | 184714.28 | ЧУ "USM" | СОТ и ООС | март 2017 г. | СЗ 89 от 03.03.2017
60 | Услуги по изготовлению издательско- полиграфической продукции | Тендер | Организация и обеспечение проведения комплекса мероприятий по изготовлению широкого ассортимента издательско-полиграфической продукции для "Назарбаев Университет" и его организаций; Используемые материалы, применяемые для изготовления Продукции должны соответствовать требованиям действующих стандартов и техничексих условий. | 1 | Услуга |  | 7892338.4 | ЧУ "USM" | УИНП И ПМ | декабрь 2016 г. | СЗ 85 от 03.03.2017
61 | Услуги фотографа | Запрос ценовых предложений | Оказание услуг по выездной репортажной фотосъемке профессиональной фотокамерой в количестве 116 часов. Полная техническая характеристика согласно технической спецификации | 1 | Услуга |  | 1392000 | ЧУ "USM" | УИНП И ПМ | март 2017 г. | СЗ 100 от 07.03.2017
62 | Услуги видеооператора | Запрос ценовых предложений | Профессиональная выездная репортажная видеосъемка профессиональной камерой в количестве 21 часов. Полная техническая характеристика согласно технической спецификации | 1 | Услуга |  | 630000 | ЧУ "USM" | УИНП И ПМ | март 2017 г. | СЗ 100 от 07.03.2017
63 | Мойка микроавтобусов | Запрос ценовых предложений | Автомойка микроавтобусов марки Hyundai H1 в количестве 4 единиц, общее количество моек - 280. В мойку 1 микроавтобуса входит мойка кузова и салона | 1 | Услуга |  | 896000 | ЧУ "USM" | УТО | март 2017 г. | СЗ 103 от 09.03.2017
64 | Шиномонтаж | Запрос ценовых предложений | Сезонный монтаж/демонтаж автомобильных шин (зимний/летний; летний/зимний). Полная техническая характеристика согласно технической спецификации | 1 | Услуга |  | 403000 | ЧУ "USM" | УТО | март 2017 г. | СЗ 103 от 09.03.2017
65 | Шиномонтаж микроавтобуса в г. Алматы | Запрос ценовых предложений | Сезонный монтаж/демонтаж автомобильных шин (зимний/летний; летний/зимний). Полная техническая характеристика согласно технической спецификации | 1 | Услуга |  | 13000 | ЧУ "USM" | УТО | март 2017 г. | СЗ 103 от 09.03.2017
66 | Шиномонтаж коммунальной машины | Запрос ценовых предложений | Монтаж/демонтаж автомобильных шин. Полная техническая характеристика согласно технической спецификации | 1 | Услуга |  | 18000 | ЧУ "USM" | УТО | март 2017 г. | СЗ 103 от 09.03.2017
67 | Техническое обслуживание лифтов в здании "Школа медицины" | пп. 21) п. 3.1 Правил | Техническое обслуживание лифтов в здании «Школа медицины». Проведения технического обслуживания 9 лифта оказываются в соответствии с правилами обеспечения промышленной безопасности при эксплуатации грузоподъемных механизмов , утвержденных Приказом Министерства по инвестициям и развитию Республики Казахстан от 30 декабря 2014 года №359 (далее ПОПБЭГМ). Техническое обслуживание лифтов состоит из: периодических осмотров (ежедневно), текущих ремонтов, дежурства лифтеров механиков, аварийно-технического обслуживания и проведения ежегодного обязательного технического освидетельствования (полная техническая характеристика согласно технической спецификации). | 1 | Услуга |  |  | ЧУ "USM" | СОТ и ООС | апрель 2017 г. | СЗ 126 от 17.03.2017; иск. СЗ 154 от 11.04.2017г.
68 | Услуги питания для организации семинаров и конференций (кофе-брейк) | пп. 24) п. 3.1 Правил | Количество участников 210 (двести десять) человек. Полная техническая характеристика согласно технической спецификации | 1 | Услуга |  | 315000 | ЧУ "USM" | УИНП И ПМ | апрель 2017 г. | СЗ 135 от 30.03.2017; СЗ 163 от 18.04.2017г.
69 | Услуги питания для организации семинаров и конференций (обед) | пп. 24) п. 3.1 Правил | Количество участников 70 (семьдесят пять) человек. Полная техническая характеристика согласно технической спецификации | 1 | Услуга |  | 266000 | ЧУ "USM" | УИНП И ПМ | апрель 2017 г. | СЗ 135 от 30.03.2017; СЗ 163 от 18.04.2017г.
70 | Вывоз строительного мусора и прочих коммунальных отходов | пп. 21) п. 3.1 Правил | Вывоз строительного мусора и прочих коммунальных отходов по заявкам с указанных адресов: 1) «Назарбаев Университет», г.Астана, пр. Кабанбай батыра 53; 2) Филиал КФ «UMC» «Национальный центр детской реабилитации», г.Астана, пр. Туран 36; 3) Филиал КФ «UMC» «Национальный научный центр материнства и детства», г.Астана, пр. Туран 32; 4) АО «Национальный научный центр онкологии и трансплантологии», г. Астана, ул. Керей, Жанибек хандары 3; 4) Филиал КФ «UMC» «Республиканский диагностический центр», г. Астана, ул. Сыганак 2. Полная техническая характеристика согласно технической спецификации. | 1 | Услуга |  | 1584000 | ЧУ "USM" | СОТ и ООС | апрель 2017 г. | СЗ 144 от 05.04.2017
71 | Подвоз воды для полива | Запрос ценовых предложений | Общий объем воды составляет 6 300 куб.м. Услуги по подвозу воды включают: воду, доставку воды, пригодной для полива зеленых насаждений, закачку в емкость системы полива | 1 | Услуга |  | 5877900 | ЧУ "USM" | ОЭС | май 2017 г. | СЗ 175 от 21.04.2017
72 | Услуги по устройству цветников | Запрос ценовых предложений | Общая фактическая площадь- 1 334,26 кв.м. в т.ч.: - "Назарбаев Университет" 1 055,26 кв.м. г. Астана, пр. Кабанбай батыра,53; -АО "ННЦОТ" 64 кв.м,. г. Астана, ул.Жанибек,Керей хандары,3; - АО "РДЦ" 150 кв.м. г. Астана, ул. Сыганак,2; - АО "НЦДР" 65 кв.м. г. Астана, пр. Туран,36. Устройство цветников включает:планировку и перекопку основания цветника; насенение рисунка; посадка рассады цветов; полив. Содержание цветников включает: прополку растений с рыхлением и уборкой сорняков; полив и промывку растений; обрезку отцветших соцветий; мульчирование, внесение минеральных удобрений. Полная техническая характеристика согласно технической спецификации. | 1 | Услуга |  | 9453232.1 | ЧУ "USM" | ОЭС | май 2017 г. | СЗ 174 от 21.04.2017
73 | Услуги об организации обеспечения двухразовым питанием иностранных студентов по летней обучающей программе Школы гуманитарных и социальных наук | пп. 24) п. 3.1 Правил | Количество участников 11 (одиннадцать) человек, услуга оказывается 2 раза в день, общее количество дней 40. Полная техническая характеристика согласно технической спецификации | 1 | Услуга |  | 1320000 | ЧУ "USM" | УИНП И ПМ | май 2017 г. | СЗ 186 от 02.05.2017
74 | Полив газонов поливомоечной автомашиной | Запрос ценовых предложений | Услуги по поливу включают: доставку воды пригодной для полива зеленых насаждений, полив газонов поливомоечной автомашиной. Общий объем воды составляет 9 430 куб.м. | 1 | Услуга |  | 11306570 | ЧУ "USM" | ОЭС | май 2017 г. | СЗ 210 от 19.05.2017
75 | Техническое обследование здания | Запрос ценовых предложений | Техническое обследование здания с выдачей заключения о техническом состоянии объекта | 1 | Услуга |  | 6500000 | ЧУ "USM" | ПТО | май 2017 г. | СЗ 223 от 26.05.2017
Итого услуги | [6 empty] | 425723638.86
Всего | [6 empty] | 5182942899.81