## рус яз
Приложение
к приказу Директора
частного учреждения
«University Service Menegеment»
от «23» декабря 2012 года №443
(дата и номер приказа об утверждении/уточнении ПЗ)
от «13» сентября 2012 года №179
(дата и номер приказа о внесении изменений и/или
дополнений в ПЗ)
План закупок товаров, работ, услуг на 2012 год
частного учреждения "University Service Management"
№ п/п | Наименование закупаемых товаров, работ, услуг | Способ осуществления закупок | Краткая характеристика (описание) товаров, работ, услуг | Единица измерения (в соответствии с МКЕЙ) | Количество, объем | Цена за единицу (маркетинговая цена) | Сумма планируемая для закупки без учета НДС, тенге | Сумма планируемая для закупки с учетом НДС, тенге | Срок поставки товара, выполнения работ, оказания услуг | Место поставки товара, выполнения работ, оказания услуг | Примечание
1 | 2 | 3 | 4 | 5 | 6 | 7 | 8 | 9 | 10 | 11 | 12
1. Товары, работы, услуги, приобретение которых осуществляются в соответствии с пунктом 16 Правил
Товары
1 | Дизельное топливо зимнее | тендер | Дизельное топливо зимнее | литр | 16633 | 134 | 2228822 | 2496280.64 | в течение 5 рабочих дней со дня вступления в силу договора | г.Астана, пр.Кабанбай батыра, 53
2 | Дизельное топливо для отопления зданий | тендер | Дизельное топливо для отопления зданий Л-0,2-40 ГОСТ 305-82 | литр | 2052728 | 95.54 | 196117633.12 | 219651749.0944 | со дня вступления в силу договора до 31.12.2012 года | г.Астана, пр.Кабанбай батыра, 53 | гр.6,10,11
3 | Вода | Через товарную биржу | Бутилированная, питьевая | бутыль | 6015 | 426.43 | 2564976.45 | 2872773.624 | со дня вступления в силу договора до 31.12.2012 года | г.Астана, пр.Кабанбай батыра, 53 | гр. 6,8,9
4 | Дизельное топливо летнее | тендер | Дизельное топливо летнее | литр | 95797.86 | 94 | 9004998.84 | 10085598.7008 | в течение 5 рабочих дней со дня вступления в силу договора | г.Астана, пр.Кабанбай батыра, 53
5 | Автошины 215/65/16С | запрос ценовых предложений | Автошины 215/65/16С (летние) | штука | 16 | 40179 | 642864 | 720007.68 | в течение 5 рабочих дней со дня вступления в силу договора | г.Астана, пр.Кабанбай батыра, 53
6 | Автошины 215/65/16 | запрос ценовых предложений | Автошины 215/65/16 (летние) | штука | 12 | 44643 | 535716 | 600001.92 | в течение 5 рабочих дней со дня вступления в силу договора | г.Астана, пр.Кабанбай батыра, 53
7 | Автошины 255/65/17 | запрос ценовых предложений | Автошины 255/65/17 (летние) | штука | 12 | 62500 | 750000 | 840000 | в течение 5 рабочих дней со дня вступления в силу договора | г.Астана, пр.Кабанбай батыра, 53
8 | Автошины 235/45/17 | запрос ценовых предложений | Автошины 235/45/17 (летние) | штука | 4 | 49107 | 196428 | 219999.36 | в течение 5 рабочих дней со дня вступления в силу договора | г.Астана, пр.Кабанбай батыра, 53
9 | Автошины 235/55/17 | запрос ценовых предложений | Автошины 235/55/17 (летние) | штука | 24 | 49107 | 1178568 | 1319996.16 | в течение 5 рабочих дней со дня вступления в силу договора | г.Астана, пр.Кабанбай батыра, 53
10 | Автошины 235/55/16 | запрос ценовых предложений | Автошины 235/55/16 (летние) | штука | 8 | 49107 | 392856 | 439998.72 | в течение 5 рабочих дней со дня вступления в силу договора | г.Астана, пр.Кабанбай батыра, 53
11 | Автошины 215/55/16 | запрос ценовых предложений | Автошины 215/55/16 (летние) | штука | 4 | 44643 | 178572 | 200000.64 | в течение 5 рабочих дней со дня вступления в силу договора | г.Астана, пр.Кабанбай батыра, 53
12 | Автошины 215/65/16С (зимние) | запрос ценовых предложений | Автошины 215/65/16С (зимние) | штука | 4 | 37500 | 150000 | 168000 | в течение 5 рабочих дней со дня вступления в силу договора | г.Астана, пр.Кабанбай батыра, 53
13 | Бензин АИ-96 | тендер | Бензин АИ-96 | литр | 102646.06 | 129 | 13241341.74 | 14830302.7488 | в течение 5 рабочих дней со дня вступления в силу договора | г.Астана, пр.Кабанбай батыра, 53
14 | Новогодние подарки | запрос ценовых предложений | Новогодние подарки | штука | 1553 | 1785.71 | 2773207.63 | 3106000 | со дня вступления в силу договора в течение 3 рабочих дней | г.Астана
15 | Уплотнитель, резиновый, для дверей | запрос ценовых предложений | Уплотнитель, резиновый, для дверей | п/м | 300 | 1000 | 300000 | 336000 | в течение 10 рабочих дней с даты поступления заявки от Заказчика | г.Астана, пр.Кабанбай батыра, 53
16 | Подмотка 15м*19мм | запрос ценовых предложений | Подмотка 15м*19мм | штука | 100 | 300 | 30000 | 33600 | в течение 10 рабочих дней с даты поступления заявки от Заказчика | г.Астана, пр.Кабанбай батыра, 53
17 | Клей ПВА 3.5кг | запрос ценовых предложений | Клей ПВА 3.5кг | упаковка | 40 | 720 | 28800 | 32256 | в течение 10 рабочих дней с даты поступления заявки от Заказчика | г.Астана, пр.Кабанбай батыра, 53
18 | Герметик белый 310 мл | запрос ценовых предложений | Герметик белый 310 мл | баллон | 40 | 400 | 16000 | 17920 | в течение 10 рабочих дней с даты поступления заявки от Заказчика | г.Астана, пр.Кабанбай батыра, 53
19 | Акриловая краска, белая, для внутренних работ 25 кг | запрос ценовых предложений | Акриловая краска, белая, для внутренних работ 25 кг | ведро | 30 | 5500 | 165000 | 184800 | в течение 10 рабочих дней с даты поступления заявки от Заказчика | г.Астана, пр.Кабанбай батыра, 53
20 | Шпатлевка 1кг | запрос ценовых предложений | Шпатлевка 1кг | упаковка | 10 | 900 | 9000 | 10080 | в течение 10 рабочих дней с даты поступления заявки от Заказчика | г.Астана, пр.Кабанбай батыра, 53 | гр.2,4
21 | Пена монтажная, профессиональная, 950гр. | запрос ценовых предложений | Пена монтажная, профессиональная, 950гр. | баллон | 100 | 1000 | 100000 | 112000 | в течение 10 рабочих дней с даты поступления заявки от Заказчика | г.Астана, пр.Кабанбай батыра, 53
22 | Клей для кафеля 25 кг | запрос ценовых предложений | Клей для кафеля 25 кг | упаковка | 20 | 3000 | 60000 | 67200 | в течение 10 рабочих дней с даты поступления заявки от Заказчика | г.Астана, пр.Кабанбай батыра, 53
23 | Дверной доводчик | запрос ценовых предложений | Дверной доводчик | штука | 50 | 6000 | 300000 | 336000 | в течение 10 рабочих дней с даты поступления заявки от Заказчика | г.Астана, пр.Кабанбай батыра, 53
24 | Тройник d 15 вн.15/15 нар. | запрос ценовых предложений | Тройник d 15 вн.15/15 нар. | штука | 100 | 400 | 40000 | 44800 | в течение 10 рабочих дней с даты поступления заявки от Заказчика | г.Астана, пр.Кабанбай батыра, 53
25 | Переходник нар.резьба 1/2"*3/4 | запрос ценовых предложений | Переходник нар.резьба 1/2"*3/4 Сантехнический | штука | 100 | 400 | 40000 | 44800 | в течение 10 рабочих дней с даты поступления заявки от Заказчика | г.Астана, пр.Кабанбай батыра, 53
26 | Сиденье для унитаза | запрос ценовых предложений | Сиденье для унитаза | штука | 250 | 5000 | 1250000 | 1400000 | в течение 10 рабочих дней с даты поступления заявки от Заказчика | г.Астана, пр.Кабанбай батыра, 53
27 | Гофрошланг d40, L-1,2 | запрос ценовых предложений | Гофрошланг d40 | штука | 150 | 700 | 105000 | 117600 | в течение 10 рабочих дней с даты поступления заявки от Заказчика | г.Астана, пр.Кабанбай батыра, 53
28 | Сердечник для замка 35*35 | запрос ценовых предложений | Сердечник для замка 35*35 | штука | 365 | 1350 | 492750 | 551880 | в течение 10 рабочих дней с даты поступления заявки от Заказчика | г.Астана, пр.Кабанбай батыра, 53 | гр.6,7,10,11
29 | Лампа CLAS A 100w E27 | запрос ценовых предложений | Лампа CLAS A 100w E27 | штука | 600 | 100 | 60000 | 67200 | в течение 10 рабочих дней с даты поступления заявки от Заказчика | г.Астана, пр.Кабанбай батыра, 53
30 | Замок дверной с ручками | запрос ценовых предложений | Замок дверной с ручками | комплект | 250 | 6000 | 1500000 | 1680000 | в течение 10 рабочих дней с даты поступления заявки от Заказчика | г.Астана, пр.Кабанбай батыра, 53
31 | Силикон для внутренних работ | запрос ценовых предложений | Силикон для внутренних работ | баллон | 100 | 400 | 40000 | 44800 | в течение 10 рабочих дней с даты поступления заявки от Заказчика | г.Астана, пр.Кабанбай батыра, 53
32 | Силикон для наружных работ | запрос ценовых предложений | Силикон для наружных работ | баллон | 100 | 400 | 40000 | 44800 | в течение 10 рабочих дней с даты поступления заявки от Заказчика | г.Астана, пр.Кабанбай батыра, 53
33 | Москитная сетка для жилых окон | запрос ценовых предложений | Москитная сетка для жилых окон | кв.м | 600 | 3125 | 1875000 | 2100000 | в течение 10 рабочих дней с даты поступления заявки от Заказчика | г.Астана, пр.Кабанбай батыра, 53
34 | исключена | запрос ценовых предложений | Москитная сетка для пожарных окон | кв.м | 0 | 0 | 0 | 0 | в течение 10 рабочих дней с даты поступления заявки от Заказчика | г.Астана, пр.Кабанбай батыра, 53 | исключена
35 | Жалюзи | запрос ценовых предложений | Жалюзи | кв.м | 600 | 2790 | 1674000 | 1874880 | в течение 10 рабочих дней с даты поступления заявки от Заказчика | г.Астана, пр.Кабанбай батыра, 53
36 | исключена | запрос ценовых предложений | Металлопластиковые окна для пожарных окон | кв.м | 0 | 0 | 0 | 0 | в течение 10 рабочих дней с даты поступления заявки от Заказчика | г.Астана, пр.Кабанбай батыра, 53 | исключена
37 | Колерная краска | запрос ценовых предложений | Колерная краска | упаковка | 100 | 350 | 35000 | 39200 | в течение 10 рабочих дней с даты поступления заявки от Заказчика | г.Астана, пр.Кабанбай батыра, 53
38 | Смеситель на кухню | запрос ценовых предложений | Смеситель на кухню | шт | 100 | 6000 | 600000 | 672000 | в течение 10 рабочих дней с даты поступления заявки от Заказчика | г.Астана, пр.Кабанбай батыра, 53
39 | Смеситель для душа | запрос ценовых предложений | Смеситель для душа | шт | 150 | 8000 | 1200000 | 1344000 | в течение 10 рабочих дней с даты поступления заявки от Заказчика | г.Астана, пр.Кабанбай батыра, 53
40 | Шланг для душа L-2м | запрос ценовых предложений | Шланг для душа L-2м | шт | 250 | 2000 | 500000 | 560000 | в течение 10 рабочих дней с даты поступления заявки от Заказчика | г.Астана, пр.Кабанбай батыра, 53
41 | Шланг сантехнический | запрос ценовых предложений | Шланг сантехнический | шт | 600 | 1000 | 600000 | 672000 | в течение 10 рабочих дней с даты поступления заявки от Заказчика | г.Астана, пр.Кабанбай батыра, 53
42 | Таблички информационные (для студ. общежитий) | запрос ценовых предложений | Таблички информационные (для студ. общежитий) | шт | 300 | 1000 | 300000 | 336000 | в течение 10 рабочих дней с даты поступления заявки от Заказчика | г.Астана, пр.Кабанбай батыра, 53
43 | исключена | запрос ценовых предложений | Часы настенные большие (для студ. общежитий) | шт |  |  |  |  | в течение 10 рабочих дней с даты поступления заявки от Заказчика | г.Астана, пр.Кабанбай батыра, 53 | исключена
44 | Часы настенные маленькие (для студ. общежитий) | запрос ценовых предложений | Часы настенные маленькие (для студ. общежитий) | шт | 42 | 2250 | 94500 | 105840 | в течение 10 рабочих дней с даты поступления заявки от Заказчика | г.Астана, пр.Кабанбай батыра, 53 | гр.6,7,10,11
45 | Картины (0,7м*0,4м) | запрос ценовых предложений | Картины (0,7м*0,4м) | шт | 40 | 4455 | 178200 | 199584 | в течение 10 рабочих дней с даты поступления заявки от Заказчика | г.Астана, пр.Кабанбай батыра, 53 | гр2, 4, 6, 7, 8, 9
46 | исключена | запрос ценовых предложений | Цветы в горшках (для студ. общежитий) | шт | 0 | 0 | 0 | 0 | в течение 10 рабочих дней с даты поступления заявки от Заказчика | г.Астана, пр.Кабанбай батыра, 53 | исключена
47 | исключена | запрос ценовых предложений | Аптечка универсальная (для студ. общежитий) | упаковка |  |  |  |  | в течение 10 рабочих дней с даты поступления заявки от Заказчика | г.Астана, пр.Кабанбай батыра, 53 | исключена
48 | Постельный комплект (для студ. общежитий) | тендер | Комплект в штуках: 2 простыни, 2 наволочки, 2 пододеяльника, 2 полотенца для лица, 2 полотенца банных | комплект | 900 | 13750 | 12375000 | 13860000 | в течение 10 рабочих дней с даты поступления заявки от Заказчика | г.Астана, пр.Кабанбай батыра, 53 | гр. 4,7,8,9
49 | Матрас (для студ. общежитий) | запрос ценовых предложений | Матрас (для студ. общежитий), 200*90см | шт | 200 | 19044 | 3808800 | 4265856 | в течение 10 рабочих дней с даты поступления заявки от Заказчика | г.Астана, пр.Кабанбай батыра, 53 | гр. 3, 6, 8, 9
50 | Респираторы | Через товарную биржу | Респираторы РПГ-67 | шт. | 240 | 2232.14 | 535713.6 | 599999.232 | Со дня вступления в силу договора и до 31 декабря 2012 года | г.Астана, пр.Кабанбай батыра, 53
51 | Учебные наглядные пособия | запрос ценовых предложений | Учебные наглядные пособия | шт. | 2 | 1607 | 3214 | 3599.68 | Со дня вступления в силу договора и до 31 декабря 2012 года | г.Астана, пр.Кабанбай батыра, 53
52 | Сумка санитарная | Через товарную биржу | Сумка санитарная (укомплектованная), по требованиям служб ГО и ЧС | шт. | 10 | 13392.85 | 133928.5 | 149999.92 | Со дня вступления в силу договора и до 31 декабря 2012 года | г.Астана, пр.Кабанбай батыра, 53
53 | Знаки пожарной безопасности | запрос ценовых предложений | Знаки пожарной безопасности | шт. | 12 | 2232.14 | 26785.68 | 29999.9616 | Со дня вступления в силу договора и до 31 декабря 2012 года | г.Астана, пр.Кабанбай батыра, 53
54 | Мегафон | Через товарную биржу | Ручной громкоговоритель, электромегафон | шт. | 1 | 9000 | 9000 | 10080 | Со дня вступления в силу договора и до 31 декабря 2012 года | г.Астана, пр.Кабанбай батыра, 53
55 | Специальная одежда летняя | запрос ценовых предложений | Костюм мужской летний с нанесением логотипа по заявке Заказчика(куртка+полукомбинезон). Куртка с потайной застёжкой на пуговицы с пуговицеулавливателем. Накладные карманы.Отложной воротник. Рукав с манжетой на пуговице. Полукомбинезон с боковыми застёжками на пуговицах. Удобные карманы - на груди накладной карман, сзади накладные карманы для инструментов. Бретели с эластичной тесьмой. Цвет; васильковый. ГОСТ 27575-87. Ткань; типа «Саржа»(100% хлопок), плотность не менее 250 г/кв.м. | комплект | 100 | 8500 | 850000 | 952000 | В течение 15 рабочих дней со дня вступления в силу договора | г.Астана, пр.Кабанбай батыра, 53 | гр.2,4,6,7,8,9,10
56 | Аптечки первой помощи | запрос ценовых предложений | Аптечки первой помощи, в соответствии с Приказом Мин. здравоохранения РК | шт. | 100 | 5000 | 500000 | 560000 | Со дня вступления в силу договора и до 31 декабря 2012 года | г.Астана, пр.Кабанбай батыра, 53
57 | Фирменный бланк письма ЧУ «USM» | Через товарную биржу | Фирменный бланк письма ЧУ «USM» | шт. | 2000 | 35 | 70000 | 78400 | Со дня вступления в силу договора до 31 декабря 2012 года, по заявке Заказчика | г.Астана, пр. Кабанбай батыра, 53
58 | Фирменный бланк приказа ЧУ «USM» | Через товарную биржу | Фирменный бланк приказа ЧУ «USM» | шт. | 3000 | 35 | 105000 | 117600 | Со дня вступления в силу договора до 31 декабря 2012 года, по заявке Заказчика | г.Астана, пр. Кабанбай батыра, 53
59 | Печати для документации | Через товарную биржу | Печати для документации | шт. | 4 | 7000 | 28000 | 31360 | в течение 5 рабочих дней со дня вступления в силу договора | г.Астана, пр. Кабанбай батыра, 53 | гр.2,4,6,10,11
60 | Конверт А4 | Через товарную биржу | Конверт А4 | шт. | 1000 | 40 | 40000 | 44800 | в течение 10 рабочих дней со дня вступления в силу договора | г.Астана, пр. Кабанбай батыра, 53
61 | Конверт евро | Через товарную биржу | Конверт евро | шт. | 1000 | 22 | 22000 | 24640 | в течение 10 рабочих дней со дня вступления в силу договора | г.Астана, пр. Кабанбай батыра, 53
62 | Журналы | Через товарную биржу | Журналы | шт. | 9 | 480 | 4320 | 4838.4 | в течение 10 рабочих дней со дня вступления в силу договора | г.Астана, пр. Кабанбай батыра, 53
63 | Фирменный бланк письма АОО НУ | Через товарную биржу | Фирменный бланк письма АОО НУ | шт. | 5000 | 35 | 175000 | 196000 | в течение 10 рабочих дней со дня вступления в силу договора, по заявке Заказчика | г.Астана, пр. Кабанбай батыра, 53
64 | Фирменный бланк приказа АОО НУ | Через товарную биржу | Фирменный бланк приказа АОО НУ | шт. | 5000 | 35 | 175000 | 196000 | в течение 10 рабочих дней со дня вступления в силу договора, по заявке Заказчика | г.Астана, пр. Кабанбай батыра, 53
65 | Бланк решения Ректора | Через товарную биржу | Бланк решения Ректора АОО НУ | шт. | 3000 | 35 | 105000 | 117600 | в течение 10 рабочих дней со дня вступления в силу договора, по заявке Заказчика | г.Астана, пр. Кабанбай батыра, 53
66 | Бланк распоряжения | Через товарную биржу | Бланк распоряжения | шт. | 1000 | 20 | 20000 | 22400 | в течение 10 рабочих дней со дня вступления в силу договора, по заявке Заказчика | г.Астана, пр. Кабанбай батыра, 53
67 | Конверт А4 с логотипом | Через товарную биржу | Конверт А4 с логотипом АОО НУ | шт. | 1000 | 40 | 40000 | 44800 | в течение 10 рабочих дней со дня вступления в силу договора, по заявке Заказчика | г.Астана, пр. Кабанбай батыра, 53
68 | Конверт евро с логотипом | Через товарную биржу | Конверт евро с логотипом АОО НУ | шт. | 1000 | 22 | 22000 | 24640 | в течение 10 рабочих дней со дня вступления в силу договора, по заявке Заказчика | г.Астана, пр. Кабанбай батыра, 53
69 | Изготовление визиток | запрос ценовых предложений | Изготовление визиток | услуга | 1 | 250000 | 250000 | 280000 | со дня вступления в силу договора по 31.12.2012г., по заявке Заказчика | г.Астана, пр. Кабанбай батыра, 53
70 | Форма Т2 | Через товарную биржу | Бланки формы Т2 | шт. | 500 | 22 | 11000 | 12320 | в течение 10 рабочих дней со дня вступления в силу договора, по заявке Заказчика | г.Астана, пр. Кабанбай батыра, 53
71 | Личный листок по учету кадров | Через товарную биржу | Личный листок по учету кадров | шт. | 500 | 22 | 11000 | 12320 | в течение 10 рабочих дней со дня вступления в силу договора, по заявке Заказчика | г.Астана, пр. Кабанбай батыра, 53
72 | Фирменный бланк Алматинское представительство АОО НУ | Через товарную биржу | Фирменный бланк Алматинское представительство АОО НУ | шт. | 300 | 35 | 10500 | 11760 | в течение 10 рабочих дней со дня вступления в силу договора, по заявке Заказчика | г.Астана, пр. Кабанбай батыра, 53
73 | Программное обеспечение для системы пожарной сигнализации и оповещения Edwards | запрос ценовых предложений | Программное обеспечение для системы пожарной сигнализации и оповещения Edwards | комплект | 1 | 300000 | 300000 | 336000 | С даты подписания договора до 31 декабря 2012 г. | г.Астана, пр. Кабанбай батыра, 53
74 | Программное обеспечение для системы диспетчеризации: ComPro, FX Tools, Адаптер (конвертер протоколов) | запрос ценовых предложений | Программное обеспечение для системы диспетчеризации: ComPro, FX Tools, Адаптер (конвертер протоколов) | комплект | 1 | 300000 | 300000 | 336000 | С даты подписания договора до 31 декабря 2012 г. | г.Астана, пр. Кабанбай батыра, 53
75 | Люксомер переносной | Запрос ценовых предложений | Люксомер переносной для измерения освещенности, создаваемой различными произвольно пространственно расположенными источниками, яркости самосветящихся объектов, коэффициента пульсации газоразрядных ламп и освещенности | шт | 1 | 26785 | 26785 | 30000 | С даты подписания договора до 31 декабря 2012 г. | г.Астана, пр. Кабанбай батыра, 53
76 | Мост измерительный (тип Р 333) | Запрос ценовых предложений | Мост измерительный постоянного тока предназначен для измерения электрического сопротивления, определения места повреждения кабеля, замера асимметрии проводов, может использоваться как магазин сопротивлений. | шт | 1 | 178571 | 178571 | 199999.52 | С даты подписания договора до 31 декабря 2012 г. | г.Астана, пр. Кабанбай батыра, 53
77 | Фотоаппарат цифровой | Запрос ценовых предложений | Фотоаппарат цифровой Разрешение 12.10 млн пикс., матрица: 1/2.3', 18 увеличение, диафрагма: F3.50 - 5.9, 3 '', оптический стабилизатор | шт | 1 | 44633 | 44633 | 49990 | С даты подписания договора до 31 декабря 2012 г. | г.Астана, пр. Кабанбай батыра, 53
78 | Тепловентилятор | Запрос ценовых предложений | Тепловентилятор Р=2000Вт., размер 65*15,5*23,2мм. | шт | 6 | 13392.5 | 80355 | 89997.6 | С даты подписания договора до 31 декабря 2012 г. | г.Астана, пр. Кабанбай батыра, 53
79 | Электродвигатель приточного вентилятора Р=18,5кВт, n=1465об/мин,IP54 | Запрос ценовых предложений | Электродвигатель приточного вентилятора Р=18,5кВт, n=1465об/мин,IP54 | шт | 1 | 89554 | 89554 | 100300.48 | С даты подписания договора до 31 декабря 2012 г. | г.Астана, пр. Кабанбай батыра, 53
80 | Электродвигатель вытяжного вентилятора Р=11кВт, n=1460об/мин, IP54 | Запрос ценовых предложений | Электродвигатель вытяжного вентилятора Р=11кВт, n=1460об/мин, IP54 | шт | 1 | 52679 | 52679 | 59000.48 | С даты подписания договора до 31 декабря 2012 г. | г.Астана, пр. Кабанбай батыра, 53
81 | Электродвигатель приточного вентилятора Р=3кВт, n=1420об/мин, IP54 | Запрос ценовых предложений | Электродвигатель приточного вентилятора Р=3кВт, n=1420об/мин, IP54 | шт | 1 | 26339 | 26339 | 29499.68 | С даты подписания договора до 31 декабря 2012 г. | г.Астана, пр. Кабанбай батыра, 53
82 | Электродвигатель вытяжного вентилятора Р=2,2кВт, n=1420об/мин, IP54 | Запрос ценовых предложений | Электродвигатель вытяжного вентилятора Р=2,2кВт, n=1420об/мин, IP54 | шт | 1 | 21071 | 21071 | 23599.52 | С даты подписания договора до 31 декабря 2012 г. | г.Астана, пр. Кабанбай батыра, 53
83 | Электродвигатель приточного вентилятора Р=4кВт, n=1420об/мин, IP54 | Запрос ценовых предложений | Электродвигатель приточного вентилятора Р=4кВт, n=1420об/мин, IP54 | шт | 1 | 28973 | 28973 | 32449.76 | С даты подписания договора до 31 декабря 2012 г. | г.Астана, пр. Кабанбай батыра, 53
84 | Электродвигатель приточного вентилятора Р=15кВт, n=1470об/мин, IP54 | Запрос ценовых предложений | Электродвигатель приточного вентилятора Р=15кВт, n=1470об/мин, IP54 | шт | 1 | 79018 | 79018 | 88500.16 | С даты подписания договора до 31 декабря 2012 г. | г.Астана, пр. Кабанбай батыра, 53
85 | Электродвигатель вытяжного вентилятора Р=7,5кВт, n=1450об/мин, IP54 | Запрос ценовых предложений | Электродвигатель вытяжного вентилятора Р=7,5кВт, n=1450об/мин, IP54 | шт | 1 | 47411 | 47411 | 53100.32 | С даты подписания договора до 31 декабря 2012 г. | г.Астана, пр. Кабанбай батыра, 53
86 | Электродвигатель вентилятора Р=1,1кВт, n=1410об/мин, IP54 | Запрос ценовых предложений | Электродвигатель вентилятора Р=1,1кВт, n=1410об/мин, IP54 | шт | 1 | 15804 | 15804 | 17700.48 | С даты подписания договора до 31 декабря 2012 г. | г.Астана, пр. Кабанбай батыра, 53
87 | Электродвигатель вентилятора Р=5,5кВт, n=1445об/мин, IP54 | Запрос ценовых предложений | Электродвигатель вентилятора Р=5,5кВт, n=1445об/мин, IP54 | шт | 1 | 36875 | 36875 | 41300 | С даты подписания договора до 31 декабря 2012 г. | г.Астана, пр. Кабанбай батыра, 53
88 | Электродвигатель Р=0,106кВт, n=2552об/мин, IP44 | Запрос ценовых предложений | Электродвигатель Р=0,106кВт, n=2552об/мин, IP44 | шт | 1 | 7902 | 7902 | 8850.24 | С даты подписания договора до 31 декабря 2012 г. | г.Астана, пр. Кабанбай батыра, 53
89 | Электродвигатель Р=0,193кВт, n=2614об/мин, IP44 | Запрос ценовых предложений | Электродвигатель Р=0,193кВт, n=2614об/мин, IP44 | шт | 1 | 7902 | 7902 | 8850.24 | С даты подписания договора до 31 декабря 2012 г. | г.Астана, пр. Кабанбай батыра, 53
90 | Электродвигатель Р=0,192кВт, n=2619об/мин, IP44 | Запрос ценовых предложений | Электродвигатель Р=0,192кВт, n=2619об/мин, IP44 | шт | 1 | 7902 | 7902 | 8850.24 | С даты подписания договора до 31 декабря 2012 г. | г.Астана, пр. Кабанбай батыра, 53
91 | Электродвигатель Р=0,057кВт, n=2489об/мин, IP44 | Запрос ценовых предложений | Электродвигатель Р=0,057кВт, n=2489об/мин, IP44 | шт | 1 | 7902 | 7902 | 8850.24 | С даты подписания договора до 31 декабря 2012 г. | г.Астана, пр. Кабанбай батыра, 53
92 | Электродвигатель Р=1,513кВт, n=1344об/мин, IP54 | Запрос ценовых предложений | Электродвигатель Р=1,513кВт, n=1344об/мин, IP54 | шт | 1 | 15804 | 15804 | 17700.48 | С даты подписания договора до 31 декабря 2012 г. | г.Астана, пр. Кабанбай батыра, 53
93 | Электродвигатель Р=0,367кВт, n=2602об/мин, IP44 | Запрос ценовых предложений | Электродвигатель Р=0,367кВт, n=2602об/мин, IP44 | шт | 1 | 10536 | 10536 | 11800.32 | С даты подписания договора до 31 декабря 2012 г. | г.Астана, пр. Кабанбай батыра, 53
94 | Электродвигатель Р=0,187кВт, n=2641об/мин, IP44 | Запрос ценовых предложений | Электродвигатель Р=0,187кВт, n=2641об/мин, IP44 | шт | 1 | 7902 | 7902 | 8850.24 | С даты подписания договора до 31 декабря 2012 г. | г.Астана, пр. Кабанбай батыра, 53
95 | Электродвигатель Р=0,063кВт, n=2418об/мин, IP44 | Запрос ценовых предложений | Электродвигатель Р=0,063кВт, n=2418об/мин, IP44 | шт | 1 | 7902 | 7902 | 8850.24 | С даты подписания договора до 31 декабря 2012 г. | г.Астана, пр. Кабанбай батыра, 53
96 | Электродвигатель Р=0,103кВт, n=2572об/мин, IP44 | Запрос ценовых предложений | Электродвигатель Р=0,103кВт, n=2572об/мин, IP44 | шт | 1 | 7902 | 7902 | 8850.24 | С даты подписания договора до 31 декабря 2012 г. | г.Астана, пр. Кабанбай батыра, 53
97 | Электродвигатель Р=0,709кВт, n=1296об/мин, IP54 | Запрос ценовых предложений | Электродвигатель Р=0,709кВт, n=1296об/мин, IP54 | шт | 1 | 13170 | 13170 | 14750.4 | С даты подписания договора до 31 декабря 2012 г. | г.Астана, пр. Кабанбай батыра, 53
98 | Электродвигатель Р=0,75кВт, n=1450об/мин, IP44 | Запрос ценовых предложений | Электродвигатель Р=0,75кВт, n=1450об/мин, IP44 | шт | 1 | 13170 | 13170 | 14750.4 | С даты подписания договора до 31 декабря 2012 г. | г.Астана, пр. Кабанбай батыра, 53
99 | Электродвигатель Р=1,79кВт, n=900об/мин, IP54 | Запрос ценовых предложений | Электродвигатель Р=1,79кВт, n=900об/мин, IP54 | шт | 1 | 28973 | 28973 | 32449.76 | С даты подписания договора до 31 декабря 2012 г. | г.Астана, пр. Кабанбай батыра, 53
100 | Электродвигатель Р=0,197кВт, n=2599об/мин, IP44 | Запрос ценовых предложений | Электродвигатель Р=0,197кВт, n=2599об/мин, IP44 | шт | 1 | 13170 | 13170 | 14750.4 | С даты подписания договора до 31 декабря 2012 г. | г.Астана, пр. Кабанбай батыра, 53
101 | Электродвигатель Р=9,5кВт, n=1440об/мин, IP54 | Запрос ценовых предложений | Электродвигатель Р=9,5кВт, n=1440об/мин, IP54 | шт | 1 | 52679 | 52679 | 59000.48 | С даты подписания договора до 31 декабря 2012 г. | г.Астана, пр. Кабанбай батыра, 53
102 | Электродвигатель Р=1,5кВт, n=1410об/мин, IP54 | Запрос ценовых предложений | Электродвигатель Р=1,5кВт, n=1410об/мин, IP54 | шт | 1 | 15804 | 15804 | 17700.48 | С даты подписания договора до 31 декабря 2012 г. | г.Астана, пр. Кабанбай батыра, 53
103 | Электродвигатель Р=0,158кВт, n=2630об/мин, IP44 | Запрос ценовых предложений | Электродвигатель Р=0,158кВт, n=2630об/мин, IP44 | шт | 1 | 7902 | 7902 | 8850.24 | С даты подписания договора до 31 декабря 2012 г. | г.Астана, пр. Кабанбай батыра, 53
104 | Электродвигатель Р=1,86кВт, n=896об/мин, IP54 | Запрос ценовых предложений | Электродвигатель Р=1,86кВт, n=896об/мин, IP54 | шт | 1 | 28973 | 28973 | 32449.76 | С даты подписания договора до 31 декабря 2012 г. | г.Астана, пр. Кабанбай батыра, 53
105 | Электродвигатель Р=0,292кВт, n=2447об/мин, IP44 | Запрос ценовых предложений | Электродвигатель Р=0,292кВт, n=2447об/мин, IP44 | шт | 1 | 10536 | 10536 | 11800.32 | С даты подписания договора до 31 декабря 2012 г. | г.Астана, пр. Кабанбай батыра, 53
106 | Электродвигатель Р=0,188кВт, n=2637об/мин, IP44 | Запрос ценовых предложений | Электродвигатель Р=0,188кВт, n=2637об/мин, IP44 | шт | 1 | 7902 | 7902 | 8850.24 | С даты подписания договора до 31 декабря 2012 г. | г.Астана, пр. Кабанбай батыра, 53
107 | Электродвигатель Р=0,665кВт, n=1310об/мин, IP54 | Запрос ценовых предложений | Электродвигатель Р=0,665кВт, n=1310об/мин, IP54 | шт | 1 | 13170 | 13170 | 14750.4 | С даты подписания договора до 31 декабря 2012 г. | г.Астана, пр. Кабанбай батыра, 53
108 | Электродвигатель Р=2кВт, n=1385об/мин, IP54 | Запрос ценовых предложений | Электродвигатель Р=2кВт, n=1385об/мин, IP54 | шт | 1 | 21071 | 21071 | 23599.52 | С даты подписания договора до 31 декабря 2012 г. | г.Астана, пр. Кабанбай батыра, 53
109 | Электродвигатель Р=1,3кВт, n=1414об/мин, IP54 | Запрос ценовых предложений | Электродвигатель Р=1,3кВт, n=1414об/мин, IP54 | шт | 1 | 15804 | 15804 | 17700.48 | С даты подписания договора до 31 декабря 2012 г. | г.Астана, пр. Кабанбай батыра, 53
110 | Электродвигатель Р=0,106кВт, n=2544об/мин, IP44 | Запрос ценовых предложений | Электродвигатель Р=0,106кВт, n=2544об/мин, IP44 | шт | 2 | 7902 | 15804 | 17700.48 | С даты подписания договора до 31 декабря 2012 г. | г.Астана, пр. Кабанбай батыра, 53
111 | Электродвигатель Р=1,058кВт, n=1336об/мин, IP54 | Запрос ценовых предложений | Электродвигатель Р=1,058кВт, n=1336об/мин, IP54 | шт | 1 | 15804 | 15804 | 17700.48 | С даты подписания договора до 31 декабря 2012 г. | г.Астана, пр. Кабанбай батыра, 53
112 | Электродвигатель Р=1,1кВт, n=2930об/мин, тип: 160М | Запрос ценовых предложений | Электродвигатель Р=1,1кВт, n=2930об/мин, тип: 160М | шт | 1 | 13170 | 13170 | 14750.4 | С даты подписания договора до 31 декабря 2012 г. | г.Астана, пр. Кабанбай батыра, 53
113 | Электродвигатель Р=0,426кВт, n=1343об/мин, IP54 | Запрос ценовых предложений | Электродвигатель Р=0,426кВт, n=1343об/мин, IP54 | шт | 1 | 13170 | 13170 | 14750.4 | С даты подписания договора до 31 декабря 2012 г. | г.Астана, пр. Кабанбай батыра, 53
114 | Электродвигатель Р=7,5кВт, n=2900об/мин, IP55 | Запрос ценовых предложений | Электродвигатель Р=7,5кВт, n=2900об/мин, IP55 | шт | 1 | 42143 | 42143 | 47200.16 | С даты подписания договора до 31 декабря 2012 г. | г.Астана, пр. Кабанбай батыра, 53
115 | Электродвигатель Р=0,255кВт, n=1406об/мин, IP44 | Запрос ценовых предложений | Электродвигатель Р=0,255кВт, n=1406об/мин, IP44 | шт | 1 | 7902 | 7902 | 8850.24 | С даты подписания договора до 31 декабря 2012 г. | г.Астана, пр. Кабанбай батыра, 53
116 | Электродвигатель Р=0,352кВт, n=2630об/мин, IP44 | Запрос ценовых предложений | Электродвигатель Р=0,352кВт, n=2630об/мин, IP44 | шт | 1 | 10536 | 10536 | 11800.32 | С даты подписания договора до 31 декабря 2012 г. | г.Астана, пр. Кабанбай батыра, 53
117 | Электродвигатель Р=1,072кВт, n=885об/мин, IP54 | Запрос ценовых предложений | Электродвигатель Р=1,072кВт, n=885об/мин, IP54 | шт | 1 | 15804 | 15804 | 17700.48 | С даты подписания договора до 31 декабря 2012 г. | г.Астана, пр. Кабанбай батыра, 53
118 | Выключатель дифференциального тока 2р 30мА In=25A тип АС | Запрос ценовых предложений | Выключатель дифференциального тока 2р 30мА In=25A тип АС | шт | 100 | 6725.89 | 672589 | 753299.68 | С даты подписания договора до 31 декабря 2012 г. | г.Астана, пр. Кабанбай батыра, 53
119 | Выключатель дифференциального тока 2р 30мА In=40A тип АС | Запрос ценовых предложений | Выключатель дифференциального тока 2р 30мА In=40A тип АС | шт | 100 | 7148.21 | 714821 | 800599.52 | С даты подписания договора до 31 декабря 2012 г. | г.Астана, пр. Кабанбай батыра, 53
120 | Выключатель дифференциального тока 4р 30мА In=25A тип АС | Запрос ценовых предложений | Выключатель дифференциального тока 4р 30мА In=25A тип АС | шт | 100 | 12433.93 | 1243393 | 1392600.16 | С даты подписания договора до 31 декабря 2012 г. | г.Астана, пр. Кабанбай батыра, 53
121 | Выключатель дифференциального тока 4р 30мА In=40A тип АС | Запрос ценовых предложений | Выключатель дифференциального тока 4р 30мА In=40A тип АС | шт | 10 | 12448.2 | 124482 | 139419.84 | С даты подписания договора до 31 декабря 2012 г. | г.Астана, пр. Кабанбай батыра, 53
122 | Выключатель дифференциального тока 4р 30мА In=63A тип АС | Запрос ценовых предложений | Выключатель дифференциального тока 4р 30мА In=63A тип АС | шт | 10 | 14500.9 | 145009 | 162410.08 | С даты подписания договора до 31 декабря 2012 г. | г.Астана, пр. Кабанбай батыра, 53
123 | Выключатель дифференциального тока 4р 30мА In=80A тип АС | Запрос ценовых предложений | Выключатель дифференциального тока 4р 30мА In=80A тип АС | шт | 10 | 22416.1 | 224161 | 251060.32 | С даты подписания договора до 31 декабря 2012 г. | г.Астана, пр. Кабанбай батыра, 53
124 | Контактор модульный 3р In=25A | Запрос ценовых предложений | Контактор модульный 3р In=25A U катушки 230 В | шт | 2 | 12369 | 24738 | 27706.56 | С даты подписания договора до 31 декабря 2012 г. | г.Астана, пр. Кабанбай батыра, 53
125 | Контактор модульный 3р In=40A | Запрос ценовых предложений | Контактор модульный 3р In=40A U катушки 230 В | шт | 2 | 12369 | 24738 | 27706.56 | С даты подписания договора до 31 декабря 2012 г. | г.Астана, пр. Кабанбай батыра, 53
126 | Заглушка пластиковая | Запрос ценовых предложений | Заглушка пластиковая | шт | 100 | 233.04 | 23304 | 26100.48 | С даты подписания договора до 31 декабря 2012 г. | г.Астана, пр. Кабанбай батыра, 53
127 | Карман пластиковый для схем самоклеющийся | Запрос ценовых предложений | Карман пластиковый для схем самоклеющийся , внутренний размер 230х130х18 мм | шт | 20 | 1084.8 | 21696 | 24299.52 | С даты подписания договора до 31 декабря 2012 г. | г.Астана, пр. Кабанбай батыра, 53
128 | Уплотнитель кабельных вводов пластиковый IP 68 PG 48 | Запрос ценовых предложений | Уплотнитель кабельных вводов пластиковый IP 68 PG 48 | шт | 20 | 1799.1 | 35982 | 40299.84 | С даты подписания договора до 31 декабря 2012 г. | г.Астана, пр. Кабанбай батыра, 53
129 | Уплотнитель кабельных вводов пластиковый IP 68 PG 42 | Запрос ценовых предложений | Уплотнитель кабельных вводов пластиковый IP 68 PG 42 | шт | 20 | 1641.05 | 32821 | 36759.52 | С даты подписания договора до 31 декабря 2012 г. | г.Астана, пр. Кабанбай батыра, 53
130 | Уплотнитель кабельных вводов пластиковый IP 68 PG 36 | Запрос ценовых предложений | Уплотнитель кабельных вводов пластиковый IP 68 PG 36 | шт | 50 | 1266.08 | 63304 | 70900.48 | С даты подписания договора до 31 декабря 2012 г. | г.Астана, пр. Кабанбай батыра, 53
131 | Уплотнитель кабельных вводов пластиковый IP 68 PG 29 | Запрос ценовых предложений | Уплотнитель кабельных вводов пластиковый IP 68 PG 29 | шт | 100 | 349.11 | 34911 | 39100.32 | С даты подписания договора до 31 декабря 2012 г. | г.Астана, пр. Кабанбай батыра, 53
132 | Уплотнитель кабельных вводов пластиковый IP 68 PG 21 | Запрос ценовых предложений | Уплотнитель кабельных вводов пластиковый IP 68 PG 21 | шт | 100 | 250.89 | 25089 | 28099.68 | С даты подписания договора до 31 декабря 2012 г. | г.Астана, пр. Кабанбай батыра, 53
133 | Заглушка концевая ISO 16 | Запрос ценовых предложений | Заглушка концевая ISO 16 | шт | 40 | 89.27 | 3570.8 | 4000 | С даты подписания договора до 31 декабря 2012 г. | г.Астана, пр. Кабанбай батыра, 53
134 | Заглушка концевая ISO 20 | Запрос ценовых предложений | Заглушка концевая ISO 20 | шт | 40 | 109.8 | 4392 | 4920 | С даты подписания договора до 31 декабря 2012 г. | г.Астана, пр. Кабанбай батыра, 53
135 | Заглушка концевая ISO 25 | Запрос ценовых предложений | Заглушка концевая ISO 25 | шт | 50 | 209.82 | 10491 | 11749.92 | С даты подписания договора до 31 декабря 2012 г. | г.Астана, пр. Кабанбай батыра, 53
136 | Заглушка концевая ISO 32 | Запрос ценовых предложений | Заглушка концевая ISO 32 | шт | 40 | 265 | 10600 | 11872 | С даты подписания договора до 31 декабря 2012 г. | г.Астана, пр. Кабанбай батыра, 53
137 | Заглушка концевая ISO 40 | Запрос ценовых предложений | Заглушка концевая ISO 40 | шт | 20 | 462.5 | 9250 | 10360 | С даты подписания договора до 31 декабря 2012 г. | г.Астана, пр. Кабанбай батыра, 53
138 | Гайка для заглушки ISO 16 | Запрос ценовых предложений | Гайка для заглушки ISO 16 | шт | 40 | 15.15 | 606 | 678.72 | С даты подписания договора до 31 декабря 2012 г. | г.Астана, пр. Кабанбай батыра, 53
139 | Гайка для заглушки ISO 20 | Запрос ценовых предложений | Гайка для заглушки ISO 20 | шт | 40 | 19.6 | 784 | 878.08 | С даты подписания договора до 31 декабря 2012 г. | г.Астана, пр. Кабанбай батыра, 53
140 | Гайка для заглушки ISO 25 | Запрос ценовых предложений | Гайка для заглушки ISO 25 | шт | 50 | 29.44 | 1472 | 1648.64 | С даты подписания договора до 31 декабря 2012 г. | г.Астана, пр. Кабанбай батыра, 53
141 | Гайка для заглушки ISO 32 | Запрос ценовых предложений | Гайка для заглушки ISO 32 | шт | 40 | 50 | 2000 | 2240 | С даты подписания договора до 31 декабря 2012 г. | г.Астана, пр. Кабанбай батыра, 53
142 | Гайка для заглушки ISO 40 | Запрос ценовых предложений | Гайка для заглушки ISO 40 | шт | 20 | 65.15 | 1303 | 1459.36 | С даты подписания договора до 31 декабря 2012 г. | г.Астана, пр. Кабанбай батыра, 53
143 | Трансформатор управления и обеспечения безопасности | Запрос ценовых предложений | Трансформатор управления и обеспечения безопасности 230/24 В, 250 ВА | шт | 2 | 21338 | 42676 | 47797.12 | С даты подписания договора до 31 декабря 2012 г. | г.Астана, пр. Кабанбай батыра, 53
144 | Тумблер трехпозиционный с фиксацией | Запрос ценовых предложений | Тумблер трехпозиционный с фиксацией 16 А, 250 В | шт | 10 | 1934.8 | 19348 | 21669.76 | С даты подписания договора до 31 декабря 2012 г. | г.Астана, пр. Кабанбай батыра, 53
145 | Коробка распределительная квадратная влагозащищенная IP 55 | Запрос ценовых предложений | Коробка распределительная квадратная влагозащищенная IP 55 130х130 мм | шт | 10 | 2619.6 | 26196 | 29339.52 | С даты подписания договора до 31 декабря 2012 г. | г.Астана, пр. Кабанбай батыра, 53
146 | Колодка клеммная IP 2Х для коробки | Запрос ценовых предложений | Колодка клеммная IP 2Х для коробки | шт | 30 | 1271.4 | 38142 | 42719.04 | С даты подписания договора до 31 декабря 2012 г. | г.Астана, пр. Кабанбай батыра, 53
147 | Вилка штепсельная | Запрос ценовых предложений | Вилка штепсельная 16 А, 250 В2к+з | шт | 20 | 267.85 | 5357 | 5999.84 | С даты подписания договора до 31 декабря 2012 г. | г.Астана, пр. Кабанбай батыра, 53
148 | Кабель-канал напольный | Запрос ценовых предложений | Кабель-канал напольный 92х20 мм | м | 30 | 2566.9 | 77007 | 86247.84 | С даты подписания договора до 31 декабря 2012 г. | г.Астана, пр. Кабанбай батыра, 53
149 | Заглушка торцевая для кабель-канала | Запрос ценовых предложений | Заглушка торцевая для кабель-канала 92х20 мм | шт | 10 | 558 | 5580 | 6249.6 | С даты подписания договора до 31 декабря 2012 г. | г.Астана, пр. Кабанбай батыра, 53
150 | Накладка на стык для кабель-канала | Запрос ценовых предложений | Накладка на стык для кабель-канала 92х20 мм | шт | 15 | 1425 | 21375 | 23940 | С даты подписания договора до 31 декабря 2012 г. | г.Астана, пр. Кабанбай батыра, 53
151 | Угол плоский для кабель-канала | Запрос ценовых предложений | Угол плоский для кабель-канала 92х20 мм | шт | 5 | 5300.8 | 26504 | 29684.48 | С даты подписания договора до 31 декабря 2012 г. | г.Астана, пр. Кабанбай батыра, 53
152 | Распаечная коробка с разделительными перегородками для кабель-канала | Запрос ценовых предложений | Распаечная коробка с разделительными перегородками для кабель-канала 92х20 мм | шт | 5 | 12492.8 | 62464 | 69959.68 | С даты подписания договора до 31 декабря 2012 г. | г.Астана, пр. Кабанбай батыра, 53
153 | Мини-колонна | Запрос ценовых предложений | Мини-колонна Н= 07 м | шт | 10 | 18816 | 188160 | 210739.2 | С даты подписания договора до 31 декабря 2012 г. | г.Астана, пр. Кабанбай батыра, 53
154 | Розеточный блок для мини-колонны | Запрос ценовых предложений | Розеточный блок для мини-колонны Н= 07 м | шт | 10 | 6378.5 | 63785 | 71439.2 | С даты подписания договора до 31 декабря 2012 г. | г.Астана, пр. Кабанбай батыра, 53
155 | Коробка напольная | Запрос ценовых предложений | Коробка напольная 250х250х65 мм | шт | 20 | 23112.5 | 462250 | 517720 | С даты подписания договора до 31 декабря 2012 г. | г.Астана, пр. Кабанбай батыра, 53
156 | Коробка монтажная | Запрос ценовых предложений | Коробка монтажная 255х255х65 мм | шт | 20 | 11975 | 239500 | 268240 | С даты подписания договора до 31 декабря 2012 г. | г.Астана, пр. Кабанбай батыра, 53
157 | Блок розеточный настольный укомплектованный с соединительным шнуром | Запрос ценовых предложений | Блок розеточный настольный укомплектованный с соединительным шнуром | шт | 8 | 20566.5 | 164532 | 184275.84 | С даты подписания договора до 31 декабря 2012 г. | г.Астана, пр. Кабанбай батыра, 53
158 | Розетка простая для всех видов суппортов 2к+з | Запрос ценовых предложений | Розетка простая для всех видов суппортов 2к+з | шт | 20 | 1666.95 | 33339 | 37339.68 | С даты подписания договора до 31 декабря 2012 г. | г.Астана, пр. Кабанбай батыра, 53
159 | Выключатель кнопочный на суппорт 1 модуль | Запрос ценовых предложений | Выключатель кнопочный на суппорт 1 модуль | шт | 10 | 1558 | 15580 | 17449.6 | С даты подписания договора до 31 декабря 2012 г. | г.Астана, пр. Кабанбай батыра, 53
160 | Выключатель кнопочный на суппорт 2 модуля | Запрос ценовых предложений | Выключатель кнопочный на суппорт 2 модуля 16А, 250 В | шт | 10 | 2883.9 | 28839 | 32299.68 | С даты подписания договора до 31 декабря 2012 г. | г.Астана, пр. Кабанбай батыра, 53
161 | Заглушка 1 модуль | Запрос ценовых предложений | Заглушка 1 модуль | шт | 20 | 376.75 | 7535 | 8439.2 | С даты подписания договора до 31 декабря 2012 г. | г.Астана, пр. Кабанбай батыра, 53
162 | Заглушка 2 модуля | Запрос ценовых предложений | Заглушка 2 модуля | шт | 20 | 543.75 | 10875 | 12180 | С даты подписания договора до 31 декабря 2012 г. | г.Астана, пр. Кабанбай батыра, 53
163 | Розетка двойная | Запрос ценовых предложений | Розетка двойная 16 А, 250 В, 2к+з | шт | 50 | 267.86 | 13393 | 15000.16 | С даты подписания договора до 31 декабря 2012 г. | г.Астана, пр. Кабанбай батыра, 53
164 | Выключатель одноклавишный | Запрос ценовых предложений | Выключатель одноклавишный 10А, 250 В | шт | 40 | 441.95 | 17678 | 19799.36 | С даты подписания договора до 31 декабря 2012 г. | г.Астана, пр. Кабанбай батыра, 53
165 | Выключатель двухклавишный | Запрос ценовых предложений | Выключатель двухклавишный 10А, 250 В | шт | 40 | 709.8 | 28392 | 31799.04 | С даты подписания договора до 31 декабря 2012 г. | г.Астана, пр. Кабанбай батыра, 53
166 | Хомут монтажный | Запрос ценовых предложений | Хомут монтажный | шт | 900 | 23.21 | 20889 | 23395.68 | С даты подписания договора до 31 декабря 2012 г. | г.Астана, пр. Кабанбай батыра, 53
167 | Площадка самоклеющаяся | Запрос ценовых предложений | Площадка самоклеющаяся 30х25х6 мм | шт | 100 | 57.14 | 5714 | 6399.68 | С даты подписания договора до 31 декабря 2012 г. | г.Астана, пр. Кабанбай батыра, 53
168 | Фиксатор для трубы регулируемый | Запрос ценовых предложений | Фиксатор для трубы регулируемый Д=20-25 мм | шт | 100 | 75 | 7500 | 8400 | С даты подписания договора до 31 декабря 2012 г. | г.Астана, пр. Кабанбай батыра, 53
169 | Хомут с монтажным основанием | Запрос ценовых предложений | Хомут с монтажным основанием | шт | 100 | 80.36 | 8036 | 9000.32 | С даты подписания договора до 31 декабря 2012 г. | г.Астана, пр. Кабанбай батыра, 53
170 | Клеммный блок (типа ЗВИ) 4 мм | Запрос ценовых предложений | Клеммный блок (типа ЗВИ) 4 мм | шт | 100 | 281.25 | 28125 | 31500 | С даты подписания договора до 31 декабря 2012 г. | г.Астана, пр. Кабанбай батыра, 53
171 | Клеммный блок (типа ЗВИ) 6 мм | Запрос ценовых предложений | Клеммный блок (типа ЗВИ) 6 мм | шт | 100 | 374.11 | 37411 | 41900.32 | С даты подписания договора до 31 декабря 2012 г. | г.Астана, пр. Кабанбай батыра, 53
172 | Клеммный блок (типа ЗВИ) 10 мм | Запрос ценовых предложений | Клеммный блок (типа ЗВИ) 10 мм | шт | 100 | 523.21 | 52321 | 58599.52 | С даты подписания договора до 31 декабря 2012 г. | г.Астана, пр. Кабанбай батыра, 53
173 | Наконечник с изолированным фланцем в лентах 0,5 мм | Запрос ценовых предложений | Наконечник с изолированным фланцем в лентах 0,5 мм | шт | 900 | 12.5 | 11250 | 12600 | С даты подписания договора до 31 декабря 2012 г. | г.Астана, пр. Кабанбай батыра, 53
174 | Наконечник с изолированным фланцем в лентах 0,75 мм | Запрос ценовых предложений | Наконечник с изолированным фланцем в лентах 0,75 мм | шт | 900 | 12.5 | 11250 | 12600 | С даты подписания договора до 31 декабря 2012 г. | г.Астана, пр. Кабанбай батыра, 53
175 | Наконечник с изолированным фланцем в лентах 1 мм | Запрос ценовых предложений | Наконечник с изолированным фланцем в лентах 1 мм | шт | 900 | 13.39 | 12051 | 13497.12 | С даты подписания договора до 31 декабря 2012 г. | г.Астана, пр. Кабанбай батыра, 53
176 | Наконечник с изолированным фланцем в лентах 1,5 мм | Запрос ценовых предложений | Наконечник с изолированным фланцем в лентах 1,5 мм | шт | 900 | 13.39 | 12051 | 13497.12 | С даты подписания договора до 31 декабря 2012 г. | г.Астана, пр. Кабанбай батыра, 53
177 | Наконечник с изолированным фланцем в лентах 2,5 мм | Запрос ценовых предложений | Наконечник с изолированным фланцем в лентах 2,5 мм | шт | 900 | 16.07 | 14463 | 16198.56 | С даты подписания договора до 31 декабря 2012 г. | г.Астана, пр. Кабанбай батыра, 53
178 | Инструмент для опрессовки наконечников в лентах сечением 05-2,5 мм | Запрос ценовых предложений | Инструмент для опрессовки наконечников в лентах сечением 05-2,5 мм | шт | 3 | 10754 | 32262 | 36133.44 | С даты подписания договора до 31 декабря 2012 г. | г.Астана, пр. Кабанбай батыра, 53
179 | Рейка монтажная | Запрос ценовых предложений | Рейка монтажная глубина 7,5 мм | м | 10 | 1291.9 | 12919 | 14469.28 | С даты подписания договора до 31 декабря 2012 г. | г.Астана, пр. Кабанбай батыра, 53
180 | Кнопка аварийного отключения, цвет красный, грибовидный толкатель с возврат поворотом | Запрос ценовых предложений | Кнопка аварийного отключения, цвет красный, грибовидный толкатель с возврат поворотом | шт | 1 | 782 | 782 | 875.84 | С даты подписания договора до 31 декабря 2012 г. | г.Астана, пр. Кабанбай батыра, 53
181 | Прибор осветительный IP 20 | Запрос ценовых предложений | Прибор осветительный IP 20, 8 Вт | шт | 2 | 19165 | 38330 | 42929.6 | С даты подписания договора до 31 декабря 2012 г. | г.Астана, пр. Кабанбай батыра, 53
182 | Блок модульный распределительный четырехполюсный | Запрос ценовых предложений | Блок модульный распределительный четырехполюсный 160 А | шт | 1 | 6925 | 6925 | 7756 | С даты подписания договора до 31 декабря 2012 г. | г.Астана, пр. Кабанбай батыра, 53
183 | Ограничитель на DIN-рейку | Запрос ценовых предложений | Ограничитель на DIN-рейку | шт | 50 | 26.78 | 1339 | 1499.68 | С даты подписания договора до 31 декабря 2012 г. | г.Астана, пр. Кабанбай батыра, 53
184 | Таймер ручной для управления наружным освещением | Запрос ценовых предложений | Таймер ручной для управления наружным освещением | шт | 1 | 20404 | 20404 | 22852.48 | С даты подписания договора до 31 декабря 2012 г. | г.Астана, пр. Кабанбай батыра, 53
185 | Индикатор напряжения трех фаз | Запрос ценовых предложений | Индикатор напряжения трех фаз | шт | 12 | 4258.5 | 51102 | 57234.24 | С даты подписания договора до 31 декабря 2012 г. | г.Астана, пр. Кабанбай батыра, 53
186 | Выключатель автоматический модульный 3р In=0.63 А | Запрос ценовых предложений | Выключатель автоматический модульный 3р In=0.63 А (0.4-0.63 А) | шт | 3 | 11818 | 35454 | 39708.48 | С даты подписания договора до 31 декабря 2012 г. | г.Астана, пр. Кабанбай батыра, 53
187 | Выключатель автоматический модульный 3р In=1 А | Запрос ценовых предложений | Выключатель автоматический модульный 3р In=1 А (0.63-1 А) | шт | 3 | 12389 | 37167 | 41627.04 | С даты подписания договора до 31 декабря 2012 г. | г.Астана, пр. Кабанбай батыра, 53
188 | Выключатель автоматический модульный 3р In=1.6 А | Запрос ценовых предложений | Выключатель автоматический модульный 3р In=1.6 А (1-1.6 А) | шт | 3 | 12389 | 37167 | 41627.04 | С даты подписания договора до 31 декабря 2012 г. | г.Астана, пр. Кабанбай батыра, 53
189 | Выключатель автоматический модульный 3р In=2.5 А | Запрос ценовых предложений | Выключатель автоматический модульный 3р In=2.5 А (1.6-2.5 А) | шт | 3 | 12159 | 36477 | 40854.24 | С даты подписания договора до 31 декабря 2012 г. | г.Астана, пр. Кабанбай батыра, 53
190 | Выключатель автоматический модульный 3р In=4 А | Запрос ценовых предложений | Выключатель автоматический модульный 3р In=4 А (2.5-4 А) | шт | 2 | 12274 | 24548 | 27493.76 | С даты подписания договора до 31 декабря 2012 г. | г.Астана, пр. Кабанбай батыра, 53
191 | Выключатель автоматический модульный 3р In=6.5 А | Запрос ценовых предложений | Выключатель автоматический модульный 3р In=6.5 А (4-6.5 А) | шт | 2 | 12044 | 24088 | 26978.56 | С даты подписания договора до 31 декабря 2012 г. | г.Астана, пр. Кабанбай батыра, 53
192 | Выключатель автоматический модульный 3р In=10 А | Запрос ценовых предложений | Выключатель автоматический модульный 3р In=10 А (6.3-10 А) | шт | 2 | 14608 | 29216 | 32721.92 | С даты подписания договора до 31 декабря 2012 г. | г.Астана, пр. Кабанбай батыра, 53
193 | Выключатель автоматический модульный 3р In=14 А | Запрос ценовых предложений | Выключатель автоматический модульный 3р In=14 А (9-14 А) | шт | 1 | 14205 | 14205 | 15909.6 | С даты подписания договора до 31 декабря 2012 г. | г.Астана, пр. Кабанбай батыра, 53
194 | Выключатель автоматический модульный 3р In=18 А | Запрос ценовых предложений | Выключатель автоматический модульный 3р In=18 А (14-18 А) | шт | 1 | 15129 | 15129 | 16944.48 | С даты подписания договора до 31 декабря 2012 г. | г.Астана, пр. Кабанбай батыра, 53
195 | Выключатель автоматический модульный 3р In=25 А | Запрос ценовых предложений | Выключатель автоматический модульный 3р In=25 А (20-25 А) | шт | 1 | 16011 | 16011 | 17932.32 | С даты подписания договора до 31 декабря 2012 г. | г.Астана, пр. Кабанбай батыра, 53
196 | Выключатель автоматический модульный 3р In=32 А | Запрос ценовых предложений | Выключатель автоматический модульный 3р In=32 А (24-32 А) | шт | 1 | 19133 | 19133 | 21428.96 | С даты подписания договора до 31 декабря 2012 г. | г.Астана, пр. Кабанбай батыра, 53
197 | Контакт сигнальный состояния | Запрос ценовых предложений | Контакт сигнальный состояния 6А, 690 В | шт | 20 | 2378.5 | 47570 | 53278.4 | С даты подписания договора до 31 декабря 2012 г. | г.Астана, пр. Кабанбай батыра, 53
198 | Счетчик электроэнергии трехфазный трехтарифный | Запрос ценовых предложений | Счетчик электроэнергии трехфазный трехтарифный 400 В | шт | 2 | 78571 | 157142 | 175999.04 | С даты подписания договора до 31 декабря 2012 г. | г.Астана, пр. Кабанбай батыра, 53
199 | Прибор контрольно-измерительный многофункциональный | Запрос ценовых предложений | Прибор контрольно-измерительный многофункциональный | шт | 2 | 162053.5 | 324107 | 362999.84 | С даты подписания договора до 31 декабря 2012 г. | г.Астана, пр. Кабанбай батыра, 53
200 | Выключатель автоматический воздушный In=2000 А 3р | Запрос ценовых предложений | Выключатель автоматический воздушный In=2000 А 3р | шт | 1 | 1141290 | 1141290 | 1278244.8 | С даты подписания договора до 31 декабря 2012 г. | г.Астана, пр. Кабанбай батыра, 53
201 | Выключатель автоматический воздушный In=1250 А 3р | Запрос ценовых предложений | Выключатель автоматический воздушный In=1250 А 3р | шт | 1 | 817692 | 817692 | 915815.04 | С даты подписания договора до 31 декабря 2012 г. | г.Астана, пр. Кабанбай батыра, 53
202 | Выключатель автоматический воздушный In=1000 А 3р | Запрос ценовых предложений | Выключатель автоматический воздушный In=1000 А 3р | шт | 1 | 764218 | 764218 | 855924.16 | С даты подписания договора до 31 декабря 2012 г. | г.Астана, пр. Кабанбай батыра, 53
203 | Выключатель автоматический воздушный In=800 А 3р | Запрос ценовых предложений | Выключатель автоматический воздушный In=800 А 3р | шт | 1 | 698547 | 698547 | 782372.64 | С даты подписания договора до 31 декабря 2012 г. | г.Астана, пр. Кабанбай батыра, 53
204 | Выключатель автоматический воздушный In=630 А 3р | Запрос ценовых предложений | Выключатель автоматический воздушный In=630 А 3р | шт | 1 | 390621 | 390621 | 437495.52 | С даты подписания договора до 31 декабря 2012 г. | г.Астана, пр. Кабанбай батыра, 53
205 | Выключатель автоматический воздушный In=400 А 3р | Запрос ценовых предложений | Выключатель автоматический воздушный In=400 А 3р | шт | 1 | 312786 | 312786 | 350320.32 | С даты подписания договора до 31 декабря 2012 г. | г.Астана, пр. Кабанбай батыра, 53
206 | Выключатель автоматический воздушный In=250 А 3р | Запрос ценовых предложений | Выключатель автоматический воздушный In=250 А 3р | шт | 1 | 323691 | 323691 | 362533.92 | С даты подписания договора до 31 декабря 2012 г. | г.Астана, пр. Кабанбай батыра, 53
207 | Выключатель автоматический воздушный In=160 А 3р | Запрос ценовых предложений | Выключатель автоматический воздушный In=160 А 3р | шт | 2 | 218718.5 | 437437 | 489929.44 | С даты подписания договора до 31 декабря 2012 г. | г.Астана, пр. Кабанбай батыра, 53
208 | Выключатель автоматический воздушный In=125 А 3р | Запрос ценовых предложений | Выключатель автоматический воздушный In=125 А 3р | шт | 12 | 43223 | 518676 | 580917.12 | С даты подписания договора до 31 декабря 2012 г. | г.Астана, пр. Кабанбай батыра, 53
209 | Выключатель автоматический воздушный In=100 А 3р | Запрос ценовых предложений | Выключатель автоматический воздушный In=100 А 3р | шт | 2 | 34555 | 69110 | 77403.2 | С даты подписания договора до 31 декабря 2012 г. | г.Астана, пр. Кабанбай батыра, 53
210 | Выключатель автоматический воздушный In=63 А 3р | Запрос ценовых предложений | Выключатель автоматический воздушный In=63 А 3р | шт | 2 | 34743 | 69486 | 77824.32 | С даты подписания договора до 31 декабря 2012 г. | г.Астана, пр. Кабанбай батыра, 53
211 | Выключатель автоматический воздушный In=40 А 3р | Запрос ценовых предложений | Выключатель автоматический воздушный In=40 А 3р | шт | 2 | 34512.5 | 69025 | 77308 | С даты подписания договора до 31 декабря 2012 г. | г.Астана, пр. Кабанбай батыра, 53
212 | Привод моторный для выключателя автоматического In=400 А | Запрос ценовых предложений | Привод моторный для выключателя автоматического In=400 А | шт | 1 | 225513 | 225513 | 252574.56 | С даты подписания договора до 31 декабря 2012 г. | г.Астана, пр. Кабанбай батыра, 53
213 | Привод моторный для выключателя автоматического In=630 А | Запрос ценовых предложений | Привод моторный для выключателя автоматического In=630 А | шт | 1 | 225513 | 225513 | 252574.56 | С даты подписания договора до 31 декабря 2012 г. | г.Астана, пр. Кабанбай батыра, 53
214 | Привод моторный для выключателя автоматического In=800 А | Запрос ценовых предложений | Привод моторный для выключателя автоматического In=800 А | шт | 1 | 265715 | 265715 | 297600.8 | С даты подписания договора до 31 декабря 2012 г. | г.Астана, пр. Кабанбай батыра, 53
215 | Привод моторный для выключателя автоматического In=1000 А | Запрос ценовых предложений | Привод моторный для выключателя автоматического In=1000 А | шт | 1 | 265715 | 265715 | 297600.8 | С даты подписания договора до 31 декабря 2012 г. | г.Астана, пр. Кабанбай батыра, 53
216 | Привод моторный для выключателя автоматического In=1250 А | Запрос ценовых предложений | Привод моторный для выключателя автоматического In=1250 А | шт | 1 | 265715 | 265715 | 297600.8 | С даты подписания договора до 31 декабря 2012 г. | г.Астана, пр. Кабанбай батыра, 53
217 | Реле дифференциальное тока утечки | Запрос ценовых предложений | Реле дифференциальное тока утечки | шт | 2 | 48466 | 96932 | 108563.84 | С даты подписания договора до 31 декабря 2012 г. | г.Астана, пр. Кабанбай батыра, 53
218 | Катушка тороидальная для реле дифференциального тока утечки | Запрос ценовых предложений | Катушка тороидальная для реле дифференциального тока утечки | шт | 2 | 42285 | 84570 | 94718.4 | С даты подписания договора до 31 декабря 2012 г. | г.Астана, пр. Кабанбай батыра, 53
219 | Провод ПВС 3*2,5 | Запрос ценовых предложений | Провод ПВС 3*2,5 | м | 1000 | 169.64 | 169640 | 189996.8 | С даты подписания договора до 31 декабря 2012 г. | г.Астана, пр. Кабанбай батыра, 53
220 | Провод ПВС 3*4 | Запрос ценовых предложений | Провод ПВС 3*4 | м | 500 | 214.28 | 107140 | 119996.8 | С даты подписания договора до 31 декабря 2012 г. | г.Астана, пр. Кабанбай батыра, 53
221 | Щит монтажный | Запрос ценовых предложений | Щит монтажный (650х500х220) | шт | 4 | 14732 | 58928 | 65999.36 | С даты подписания договора до 31 декабря 2012 г. | г.Астана, пр. Кабанбай батыра, 53
222 | Бур SDS-plus 6 мм | Запрос ценовых предложений | Бур SDS-plus 6 мм | шт | 3 | 357 | 1071 | 1199.52 | С даты подписания договора до 31 декабря 2012 г. | г.Астана, пр. Кабанбай батыра, 53
223 | Бур SDS-plus 8 мм | Запрос ценовых предложений | Бур SDS-plus 8 мм | шт | 3 | 401 | 1203 | 1347.36 | С даты подписания договора до 31 декабря 2012 г. | г.Астана, пр. Кабанбай батыра, 53
224 | Бур SDS-plus 10 мм | Запрос ценовых предложений | Бур SDS-plus 10 мм | шт | 3 | 446 | 1338 | 1498.56 | С даты подписания договора до 31 декабря 2012 г. | г.Астана, пр. Кабанбай батыра, 53
225 | Бур SDS-plus 12 мм | Запрос ценовых предложений | Бур SDS-plus 12 мм | шт | 3 | 491 | 1473 | 1649.76 | С даты подписания договора до 31 декабря 2012 г. | г.Астана, пр. Кабанбай батыра, 53
226 | Энергосберегающая компактная люминесцентная лампа мощность18Вт, напряжение 250В | Запрос ценовых предложений | Компактная люминесцентная лампа с низким потреблением электроэнергии. Колба состоит из четырех параллельно расположенных тонких люминесцентных трубок. Цоколь - G24q-2 Цоколь – информация – 4Р (4 штырька) Совместимость с Вч. Регулируемая яркость Цветовой код – 840 Цветовая температура – 4000К Индекс цветопередачи – 82Rа8 Обозначение цвета – холодный белый Световой поток – 1200 лм. Мощность – 18Вт Напряжение – 250В. Частота – 50Гц. Класс энергоэффективности – В Содержание ртути (мг) 1.4 mg Габаритные размеры: Межцокольное расстояние – 109.7 мм Длина вставки – 128.0 мм Общая длина – 142.9 мм Диаметр – 27.1 мм Диаметр – 127.1 мм | шт | 1500 | 892.8 | 1339200 | 1499904 | С даты подписания договора до 31 декабря 2012 г. | г.Астана, пр. Кабанбай батыра, 53 | гр. 4,7,8,9
227 | Тиски слесарные | Запрос ценовых предложений | Тиски слесарные 140 мм | шт | 2 | 8928.5 | 17857 | 19999.84 | С даты подписания договора до 31 декабря 2012 г. | г.Астана, пр. Кабанбай батыра, 53
228 | Коронка биметаллическая 14мм | Запрос ценовых предложений | Коронка биметаллическая 14мм | шт | 2 | 1785.5 | 3571 | 3999.52 | С даты подписания договора до 31 декабря 2012 г. | г.Астана, пр. Кабанбай батыра, 53
229 | Коронка биметаллическая 17мм | Запрос ценовых предложений | Коронка биметаллическая 17мм | шт | 2 | 1785.5 | 3571 | 3999.52 | С даты подписания договора до 31 декабря 2012 г. | г.Астана, пр. Кабанбай батыра, 53
230 | Коронка биметаллическая 21мм | Запрос ценовых предложений | Коронка биметаллическая 21мм | шт | 2 | 2232 | 4464 | 4999.68 | С даты подписания договора до 31 декабря 2012 г. | г.Астана, пр. Кабанбай батыра, 53
231 | Коронка биметаллическая 23мм | Запрос ценовых предложений | Коронка биметаллическая 23мм | шт | 2 | 2232 | 4464 | 4999.68 | С даты подписания договора до 31 декабря 2012 г. | г.Астана, пр. Кабанбай батыра, 53
232 | Коронка биметаллическая 25мм | Запрос ценовых предложений | Коронка биметаллическая 25мм | шт | 2 | 2500 | 5000 | 5600 | С даты подписания договора до 31 декабря 2012 г. | г.Астана, пр. Кабанбай батыра, 53
233 | Коронка биметаллическая 27мм | Запрос ценовых предложений | Коронка биметаллическая 27мм | шт | 2 | 2500 | 5000 | 5600 | С даты подписания договора до 31 декабря 2012 г. | г.Астана, пр. Кабанбай батыра, 53
234 | Коронка биметаллическая 32мм | Запрос ценовых предложений | Коронка биметаллическая 32мм | шт | 2 | 2678.5 | 5357 | 5999.84 | С даты подписания договора до 31 декабря 2012 г. | г.Астана, пр. Кабанбай батыра, 53
235 | Коронка биметаллическая 35мм | Запрос ценовых предложений | Коронка биметаллическая 35мм | шт | 2 | 2678.5 | 5357 | 5999.84 | С даты подписания договора до 31 декабря 2012 г. | г.Астана, пр. Кабанбай батыра, 53
236 | Коронка биметаллическая 41мм | Запрос ценовых предложений | Коронка биметаллическая 41мм | шт | 2 | 2946.5 | 5893 | 6600.16 | С даты подписания договора до 31 декабря 2012 г. | г.Астана, пр. Кабанбай батыра, 53
237 | Коронка биметаллическая 46мм | Запрос ценовых предложений | Коронка биметаллическая 46мм | шт | 2 | 2678.5 | 5357 | 5999.84 | С даты подписания договора до 31 декабря 2012 г. | г.Астана, пр. Кабанбай батыра, 53
238 | Коронка биметаллическая 51мм | Запрос ценовых предложений | Коронка биметаллическая 51мм | шт | 1 | 2678.5 | 2678.5 | 2999.92 | С даты подписания договора до 31 декабря 2012 г. | г.Астана, пр. Кабанбай батыра, 53
239 | Коронка биметаллическая 54мм | Запрос ценовых предложений | Коронка биметаллическая 54мм | шт | 1 | 3125 | 3125 | 3500 | С даты подписания договора до 31 декабря 2012 г. | г.Астана, пр. Кабанбай батыра, 53
240 | Коронка биметаллическая 59мм | Запрос ценовых предложений | Коронка биметаллическая 59мм | шт | 1 | 2946 | 2946 | 3299.52 | С даты подписания договора до 31 декабря 2012 г. | г.Астана, пр. Кабанбай батыра, 53
241 | Коронка биметаллическая 65мм | Запрос ценовых предложений | Коронка биметаллическая 65мм | шт | 1 | 3393 | 3393 | 3800.16 | С даты подписания договора до 31 декабря 2012 г. | г.Астана, пр. Кабанбай батыра, 53
242 | Коронка биметаллическая 68мм. | Запрос ценовых предложений | Коронка биметаллическая 68мм. | шт | 1 | 3571 | 3571 | 3999.52 | С даты подписания договора до 31 декабря 2012 г. | г.Астана, пр. Кабанбай батыра, 53
243 | Адаптер для коронок до 30мм круглый со сверлом | Запрос ценовых предложений | Адаптер для коронок до 30мм круглый со сверлом | шт | 1 | 1339 | 1339 | 1499.68 | С даты подписания договора до 31 декабря 2012 г. | г.Астана, пр. Кабанбай батыра, 53
244 | Адаптер для коронок выше 30мм круглый со сверлом | Запрос ценовых предложений | Адаптер для коронок выше 30мм круглый со сверлом | шт | 1 | 1607 | 1607 | 1799.84 | С даты подписания договора до 31 декабря 2012 г. | г.Астана, пр. Кабанбай батыра, 53
245 | Набор отверток диэлектрических | Запрос ценовых предложений | Набор отверток диэлектрических 7предм. | шт | 14 | 3125 | 43750 | 49000 | С даты подписания договора до 31 декабря 2012 г. | г.Астана, пр. Кабанбай батыра, 53
246 | Бокорезы диэлектрические | Запрос ценовых предложений | Бокорезы диэлектрические 160мм | шт | 14 | 3750 | 52500 | 58800 | С даты подписания договора до 31 декабря 2012 г. | г.Астана, пр. Кабанбай батыра, 53
247 | Плоскогубцы с режущими кромками | Запрос ценовых предложений | Плоскогубцы с режущими кромками 1000В | шт | 14 | 6696 | 93744 | 104993.28 | С даты подписания договора до 31 декабря 2012 г. | г.Астана, пр. Кабанбай батыра, 53
248 | Набор сверел по металлу | Запрос ценовых предложений | Набор сверел по металлу 10 шт. 1-10 мм | шт | 6 | 2232 | 13392 | 14999.04 | С даты подписания договора до 31 декабря 2012 г. | г.Астана, пр. Кабанбай батыра, 53
249 | Точило электр. 600Вт | Запрос ценовых предложений | Точило электр. 600Вт,шлиф.круг-200х32х25 | шт | 1 | 14286 | 14286 | 16000.32 | С даты подписания договора до 31 декабря 2012 г. | г.Астана, пр. Кабанбай батыра, 53
250 | Лампа люминесцентная | Запрос ценовых предложений | Высокоэффективное 3-слойное люминесцентное покрытие с грунтовкой. Высокий уровень начального светового потока. Использоваться с электронными или электромагнитными ПРА. Низкое содержание ртути – 3 мг. Цветопередача – Rа80. Управление от ВЧ электронных ПРА. Мощность – 36Вт Напряжение - 250В Цоколь – G13 Цвет – холодный белый Световой поток – 85 лм. Размер-1200 мм | шт | 100 | 2004.4 | 200440 | 224492.8 | С даты подписания договора до 31 декабря 2012 г. | г.Астана, пр. Кабанбай батыра, 53 | гр. 4,7,8,9
251 | Мультиметр | Запрос ценовых предложений | Мультиметр | шт | 8 | 3571 | 28568 | 31996.16 | С даты подписания договора до 31 декабря 2012 г. | г.Астана, пр. Кабанбай батыра, 53
252 | Стеллаж металлический | Запрос ценовых предложений | Стеллаж металлический | шт | 20 | 22321.4 | 446428 | 499999.36 | в течении 10 рабочих дней со дня вступления в силу Договора | г.Астана, пр. Кабанбай батыра, 53 | гр.8
253 | Набор ключей комбинированный | Запрос ценовых предложений | Набор ключей 21пр. 6-32мм комбинированный | шт | 4 | 17857 | 71428 | 79999.36 | С даты подписания договора до 31 декабря 2012 г. | г.Астана, пр. Кабанбай батыра, 53
254 | Термостат комнатный | Запрос ценовых предложений | Термостат комнатный 8 А, 230 В | шт | 10 | 66128.5 | 661285 | 740639.2 | С даты подписания договора до 31 декабря 2012 г. | г.Астана, пр. Кабанбай батыра, 53
255 | Съемник гидравлический-хомут | Запрос ценовых предложений | Съемник гидравлический-хомут | шт | 1 | 26786 | 26786 | 30000.32 | С даты подписания договора до 31 декабря 2012 г. | г.Астана, пр. Кабанбай батыра, 53
256 | Съемник гидравлический | Запрос ценовых предложений | Съемник гидравлический | шт | 1 | 75893 | 75893 | 85000.16 | С даты подписания договора до 31 декабря 2012 г. | г.Астана, пр. Кабанбай батыра, 53
257 | Клещи для снятия изоляции 0,6-2,6 мм | Запрос ценовых предложений | Клещи для снятия изоляции 0,6-2,6 мм | шт | 6 | 3125 | 18750 | 21000 | С даты подписания договора до 31 декабря 2012 г. | г.Астана, пр. Кабанбай батыра, 53
258 | Клещи для снятия изоляции 1,5-6 мм | Запрос ценовых предложений | Клещи для снятия изоляции 1,5-6 мм | шт | 4 | 4017.5 | 16070 | 17998.4 | С даты подписания договора до 31 декабря 2012 г. | г.Астана, пр. Кабанбай батыра, 53
259 | Шуруп самонарезающий со сверлом 3,5х16 мм | Запрос ценовых предложений | Шуруп самонарезающий со сверлом 3,5х16 мм | шт | 100 | 2.68 | 268 | 300.16 | С даты подписания договора до 31 декабря 2012 г. | г.Астана, пр. Кабанбай батыра, 53
260 | Шуруп самонарезающий со сверлом 4,2х19 мм | Запрос ценовых предложений | Шуруп самонарезающий со сверлом 4,2х19 мм | шт | 120 | 3.55 | 426 | 477.12 | С даты подписания договора до 31 декабря 2012 г. | г.Астана, пр. Кабанбай батыра, 53
261 | Шуруп самонарезающий 3,5х19 мм | Запрос ценовых предложений | Шуруп самонарезающий 3,5х19 мм | шт | 101 | 2.68 | 270.68 | 303.1616 | С даты подписания договора до 31 декабря 2012 г. | г.Астана, пр. Кабанбай батыра, 53
262 | Лампа галогенная зеркальная сетевого напряжения | Запрос ценовых предложений | Лампа галогенная зеркальная сетевого напряжения 50 Вт, 230 В | шт | 20 | 267.85 | 5357 | 5999.84 | С даты подписания договора до 31 декабря 2012 г. | г.Астана, пр. Кабанбай батыра, 53
263 | Энергосберегающая компактная люминесцентная лампа мощность13Вт напряжение 250В | Запрос ценовых предложений | Компактная люминесцентная лампа с низким потреблением электроэнергии. Колба состоит из четырех параллельно расположенных тонких люминесцентных трубок. Цоколь - G24q-1 Цоколь – информация – 4Р (4 штырька) Совместимость с Вч. Регулируемая яркость Цветовой код – 840 Цветовая температура – 4000К Индекс цветопередачи – 82Rа8 Обозначение цвета – холодный белый Световой поток – 900 лм. Мощность – 13Вт Напряжение – 250В. Частота – 50Гц. Класс энергоэффективности – А Содержание ртути (мг) 1.4 mg Габаритные размеры: Межцокольное расстояние – 97.7 мм Длина вставки – 116.0 мм Общая длина – 130.9 мм Диаметр – 27.1 мм Диаметр – 127.1 мм | шт | 1500 | 985.7 | 1478550 | 1655976 | С даты подписания договора до 31 декабря 2012 г. | г.Астана, пр. Кабанбай батыра, 53 | гр.4,7,8,9,
264 | Лампа газоразрядная высокого давления | Запрос ценовых предложений | Лампа газоразрядная высокого давления Цоколь – G12 Колба – Т19 (Т 14 мм) Отделка колбы (цвет) – прозрачный Цветовой код 930 [Цветовая температура 3000К] Индекс цветопередачи – 89 – 92Rа8 Обозначение цвета – теплый белый Цветовая температура – 2800 – 3000 К Световой поток с ЭПРА – 15000 лм. Мощность – 150Вт Напряжение – 250В | шт | 20 | 6341.9 | 126838 | 142058.56 | С даты подписания договора до 31 декабря 2012 г. | г.Астана, пр. Кабанбай батыра, 53 | гр.4,7,8,9,
265 | индикатор напряжения типа ПИН-90 | Запрос ценовых предложений | индикатор напряжения типа ПИН-90 | шт | 16 | 446 | 7136 | 7992.32 | С даты подписания договора до 31 декабря 2012 г. | г.Астана, пр. Кабанбай батыра, 53
266 | Лента изоляционная ПВХ | Запрос ценовых предложений | Лента изоляционная ПВХ | кг | 10 | 803.5 | 8035 | 8999.2 | С даты подписания договора до 31 декабря 2012 г. | г.Астана, пр. Кабанбай батыра, 53
267 | Лента изоляционная ХБ | Запрос ценовых предложений | Лента изоляционная ХБ | кг | 10 | 848.2 | 8482 | 9499.84 | С даты подписания договора до 31 декабря 2012 г. | г.Астана, пр. Кабанбай батыра, 53
268 | Удлинитель на катушке | Запрос ценовых предложений | Удлинитель на катушке 20 м, провод сечением 3*2,5 мм, 4 гнезда, вилка 2к+з | шт | 2 | 7142.5 | 14285 | 15999.2 | С даты подписания договора до 31 декабря 2012 г. | г.Астана, пр. Кабанбай батыра, 53
269 | Разъем силовой в комплекте с вилкой 32А | Запрос ценовых предложений | Разъем силовой в комплекте с вилкой 32А 4к+з | шт | 12 | 1071 | 12852 | 14394.24 | С даты подписания договора до 31 декабря 2012 г. | г.Астана, пр. Кабанбай батыра, 53
270 | Разъем силовой в комплекте с вилкой 63А | Запрос ценовых предложений | Разъем силовой в комплекте с вилкой 63А 4к+з | шт | 12 | 1250 | 15000 | 16800 | С даты подписания договора до 31 декабря 2012 г. | г.Астана, пр. Кабанбай батыра, 53
271 | Трансмиттер дифференциального давления | Запрос ценовых предложений | Трансмиттер дифференциального давления | шт | 1 | 6696 | 6696 | 7499.52 | С даты подписания договора до 31 декабря 2012 г. | г.Астана, пр. Кабанбай батыра, 53
272 | Термостат защиты от замораживания с каппилярной трубкой | Запрос ценовых предложений | Термостат защиты от замораживания с каппилярной трубкой диапазон температур -10…+35°C | шт | 2 | 26785.5 | 53571 | 59999.52 | С даты подписания договора до 31 декабря 2012 г. | г.Астана, пр. Кабанбай батыра, 53
273 | Извещатель пожарный дымовой оптико-электронный | Запрос ценовых предложений | Извещатель пожарный дымовой оптико-электронный | шт | 10 | 1339.3 | 13393 | 15000.16 | С даты подписания договора до 31 декабря 2012 г. | г.Астана, пр. Кабанбай батыра, 53
274 | Извещатель пожарный температуры | Запрос ценовых предложений | Извещатель пожарный температуры | шт | 10 | 6696.4 | 66964 | 74999.68 | С даты подписания договора до 31 декабря 2012 г. | г.Астана, пр. Кабанбай батыра, 53
275 | Ручной извещатель охранно-пожарный | Запрос ценовых предложений | Ручной извещатель охранно-пожарный | шт | 4 | 848 | 3392 | 3799.04 | С даты подписания договора до 31 декабря 2012 г. | г.Астана, пр. Кабанбай батыра, 53
276 | Спрей для проверки датчиков | Запрос ценовых предложений | Спрей для проверки датчиков | шт | 10 | 6428.6 | 64286 | 72000.32 | С даты подписания договора до 31 декабря 2012 г. | г.Астана, пр. Кабанбай батыра, 53
277 | Наконечник медный кабельный 1,5 мм | Запрос ценовых предложений | Наконечник медный кабельный 1,5 мм | шт | 100 | 14.29 | 1429 | 1600.48 | С даты подписания договора до 31 декабря 2012 г. | г.Астана, пр. Кабанбай батыра, 53
278 | Наконечник медный кабельный 2,5 мм | Запрос ценовых предложений | Наконечник медный кабельный 2,5 мм | шт | 100 | 14.29 | 1429 | 1600.48 | С даты подписания договора до 31 декабря 2012 г. | г.Астана, пр. Кабанбай батыра, 53
279 | Наконечник медный кабельный 4 мм | Запрос ценовых предложений | Наконечник медный кабельный 4 мм | шт | 60 | 22.3 | 1338 | 1498.56 | С даты подписания договора до 31 декабря 2012 г. | г.Астана, пр. Кабанбай батыра, 53
280 | Наконечник медный кабельный 6 мм | Запрос ценовых предложений | Наконечник медный кабельный 6 мм | шт | 60 | 22.3 | 1338 | 1498.56 | С даты подписания договора до 31 декабря 2012 г. | г.Астана, пр. Кабанбай батыра, 53
281 | Наконечник медный кабельный 10 мм | Запрос ценовых предложений | Наконечник медный кабельный 10 мм | шт | 60 | 22.3 | 1338 | 1498.56 | С даты подписания договора до 31 декабря 2012 г. | г.Астана, пр. Кабанбай батыра, 53
282 | Наконечник медный кабельный 16 мм | Запрос ценовых предложений | Наконечник медный кабельный 16 мм | шт | 60 | 44.6 | 2676 | 2997.12 | С даты подписания договора до 31 декабря 2012 г. | г.Астана, пр. Кабанбай батыра, 53
283 | Наконечник медный кабельный 25 мм | Запрос ценовых предложений | Наконечник медный кабельный 25 мм | шт | 60 | 53.55 | 3213 | 3598.56 | С даты подписания договора до 31 декабря 2012 г. | г.Астана, пр. Кабанбай батыра, 53
284 | Наконечник медный кабельный 35 мм | Запрос ценовых предложений | Наконечник медный кабельный 35 мм | шт | 60 | 89.25 | 5355 | 5997.6 | С даты подписания договора до 31 декабря 2012 г. | г.Астана, пр. Кабанбай батыра, 53
285 | Наконечник медный кабельный 50 мм | Запрос ценовых предложений | Наконечник медный кабельный 50 мм | шт | 60 | 125 | 7500 | 8400 | С даты подписания договора до 31 декабря 2012 г. | г.Астана, пр. Кабанбай батыра, 53
286 | Гильза медная кабельная 4 мм | Запрос ценовых предложений | Гильза медная кабельная 4 мм | шт | 40 | 22.3 | 892 | 999.04 | С даты подписания договора до 31 декабря 2012 г. | г.Астана, пр. Кабанбай батыра, 53
287 | Гильза медная кабельная 6 мм | Запрос ценовых предложений | Гильза медная кабельная 6 мм | шт | 40 | 26.75 | 1070 | 1198.4 | С даты подписания договора до 31 декабря 2012 г. | г.Астана, пр. Кабанбай батыра, 53
288 | Гильза медная кабельная 10 мм | Запрос ценовых предложений | Гильза медная кабельная 10 мм | шт | 40 | 35.7 | 1428 | 1599.36 | С даты подписания договора до 31 декабря 2012 г. | г.Астана, пр. Кабанбай батыра, 53
289 | Гильза медная кабельная 16 мм | Запрос ценовых предложений | Гильза медная кабельная 16 мм | шт | 40 | 40.15 | 1606 | 1798.72 | С даты подписания договора до 31 декабря 2012 г. | г.Астана, пр. Кабанбай батыра, 53
290 | Гильза медная кабельная 25 мм | Запрос ценовых предложений | Гильза медная кабельная 25 мм | шт | 40 | 71.4 | 2856 | 3198.72 | С даты подписания договора до 31 декабря 2012 г. | г.Астана, пр. Кабанбай батыра, 53
291 | Гильза медная кабельная 35 мм | Запрос ценовых предложений | Гильза медная кабельная 35 мм | шт | 40 | 84.8 | 3392 | 3799.04 | С даты подписания договора до 31 декабря 2012 г. | г.Астана, пр. Кабанбай батыра, 53
292 | Гильза медная кабельная 50 мм | Запрос ценовых предложений | Гильза медная кабельная 50 мм | шт | 40 | 89.25 | 3570 | 3998.4 | С даты подписания договора до 31 декабря 2012 г. | г.Астана, пр. Кабанбай батыра, 53
293 | Светильник переносной | Запрос ценовых предложений | Светильник переноснойIP54 светодиодный | шт | 6 | 4196 | 25176 | 28197.12 | С даты подписания договора до 31 декабря 2012 г. | г.Астана, пр. Кабанбай батыра, 53
294 | Фонарь-прожектор аккумуляторный | Запрос ценовых предложений | Фонарь-прожектор аккумуляторный | шт | 6 | 14285.5 | 85713 | 95998.56 | С даты подписания договора до 31 декабря 2012 г. | г.Астана, пр. Кабанбай батыра, 53
295 | Элемент питания тип R03 | Запрос ценовых предложений | Элемент питания тип R03, напряжение 1,5В, AAA | шт | 300 | 98 | 29400 | 32928 | С даты подписания договора до 31 декабря 2012 г. | г.Астана, пр. Кабанбай батыра, 53 | гр.6,7,10,11
296 | Элемент питания тип LR6 | Запрос ценовых предложений | Элемент питания тип LR6, напряжение 1,5В, AA | шт | 400 | 95.5 | 38200 | 42784 | С даты подписания договора до 31 декабря 2012 г. | г.Астана, пр. Кабанбай батыра, 53 | гр.6,7,10,11
297 | Элемент питания тип 6F22 | Запрос ценовых предложений | Элемент питания тип 6F22, напряжение 9В, F8, (КРОНА) | шт | 50 | 482.14 | 24107 | 26999.84 | С даты подписания договора до 31 декабря 2012 г. | г.Астана, пр. Кабанбай батыра, 53
298 | Болт М 6 L=25 мм | Запрос ценовых предложений | Болт М 6 L=25 мм | шт | 100 | 5.36 | 536 | 600.32 | С даты подписания договора до 31 декабря 2012 г. | г.Астана, пр. Кабанбай батыра, 53
299 | Гайка М 6 | Запрос ценовых предложений | Гайка М 6 | шт | 100 | 2.68 | 268 | 300.16 | С даты подписания договора до 31 декабря 2012 г. | г.Астана, пр. Кабанбай батыра, 53
300 | Шайба М 6 | Запрос ценовых предложений | Шайба М 6 | шт | 200 | 1.79 | 358 | 400.96 | С даты подписания договора до 31 декабря 2012 г. | г.Астана, пр. Кабанбай батыра, 53
301 | Шайба пружинная М 6 | Запрос ценовых предложений | Шайба пружинная М 6 | шт | 100 | 1.79 | 179 | 200.48 | С даты подписания договора до 31 декабря 2012 г. | г.Астана, пр. Кабанбай батыра, 53
302 | Болт М 10 L=50 мм | Запрос ценовых предложений | Болт М 10 L=50 мм | шт | 100 | 26.79 | 2679 | 3000.48 | С даты подписания договора до 31 декабря 2012 г. | г.Астана, пр. Кабанбай батыра, 53
303 | Гайка М 10 | Запрос ценовых предложений | Гайка М 10 | шт | 100 | 8.93 | 893 | 1000.16 | С даты подписания договора до 31 декабря 2012 г. | г.Астана, пр. Кабанбай батыра, 53
304 | Шайба М 10 | Запрос ценовых предложений | Шайба М 10 | шт | 200 | 4.46 | 892 | 999.04 | С даты подписания договора до 31 декабря 2012 г. | г.Астана, пр. Кабанбай батыра, 53
305 | Шайба пружинная М 10 | Запрос ценовых предложений | Шайба пружинная М 10 | шт | 100 | 4.46 | 446 | 499.52 | С даты подписания договора до 31 декабря 2012 г. | г.Астана, пр. Кабанбай батыра, 53
306 | Пускорегулирующая аппаратура с электронным стартером Т8 2*36W | Запрос ценовых предложений | Пускорегулирующая аппаратура с электронным стартером Т8 2х36 W. Пуск ламп без мерцания. Низкий нагрев. ЭПРА обеспечивает его долгий срок службы, особенно при монтаже в водонепроницаемые осветительные приборы. Широкий диапазон допустимой температуры окружающей среды позволяет ЭПРА обеспечивать надежную работу осветительных приборов вне помещений. Возможна работа с блоками аварийного освещения, благодаря широкому диапазону питающего напряжения постоянного тока ЭПРА защищен от высоковольтных импульсов в сети. При отказе лампы автоматически происходит выключение балласта. После замены лампы балласты перезапускаются через выключение и повторное включение светильника. Для светильников класса защиты I (металлический корпус). Степень защиты IP20. Безвинтовые контактные зажимы: провод 0,5-1,5 мм2. Технические характеристики. Напряжение питания AC: ~220 В ± 10 % 50-60 Гц DC: 160 В – 250. В Коэффициент мощности > 0,95. Потребляемая мощность от сети 60 Вт. Ток лампы 0,25 А. Пульсации светового потока светильника <10%. Защита балласта от выхода из строя ламп: есть. Защита балласта от высоковольтных импульсов по сети: есть. Соответствие требованиям ГОСТ Р 51317.3.2 – 99 по величинам гармоник сетевого тока: да. Максимальная длина проводов до лампы 2 м. Максимальная температура корпуса в точке Тс +75ºС. Температура окружающей среды от -20ºС до +50ºС. Максимальная относительная влажность 80%. Без конденсата. Класс защиты IP20 | шт | 30 | 1071.43 | 32142.9 | 36000.048 | С даты подписания договора до 31 декабря 2012 г. | г.Астана, пр. Кабанбай батыра, 53 | гр.2,4,6,7,8,9, 10, 11
307 | Бейджики | Через товарную биржу | Бейджики | шт | 140 | 300 | 42000 | 47040 | в течение 10 рабочих дней со дня вступления в силу Договора | г.Астана, пр. Кабанбай батыра, 53
308 | исключена | Через товарную биржу | Батарейки разные |  | 0 | 0 | 0 | 0 |  |  | исключена
309 | Указка лазерная | Через товарную биржу | Указка лазерная | шт | 8 | 800 | 6400 | 7168 | в течение 10 рабочих дней со дня вступления в силу Договора | г.Астана, пр. Кабанбай батыра, 53
310 | Гребешки разные для переплета | Через товарную биржу | Гребешки разные для переплета | шт | 2000 | 30 | 60000 | 67200 | в течение 10 рабочих дней со дня вступления в силу Договора | г.Астана, пр. Кабанбай батыра, 53
311 | Картон для переплета | Через товарную биржу | Картон для переплета | пач | 10 | 900 | 9000 | 10080 | в течение 10 рабочих дней со дня вступления в силу Договора | г.Астана, пр. Кабанбай батыра, 53
312 | Урна для мусора | Через товарную биржу | Урна для мусора (пластмассовая) | шт | 35 | 400 | 14000 | 15680 | в течение 10 рабочих дней со дня вступления в силу Договора | г.Астана, пр. Кабанбай батыра, 53
313 | Сооружение из метало-пластика для склада | Через товарную биржу | Сооружение из метало-пластика для склада | кв.м. | 20 | 57500 | 1150000 | 1288000 | в течение 10 рабочих дней со дня вступления в силу Договора | г.Астана, пр. Кабанбай батыра, 53
314 | Чайный сервиз для руководства | Через товарную биржу | Чайный сервиз для руководства | комплект | 1 | 14300 | 14300 | 16016 | в течение 10 рабочих дней со дня вступления в силу Договора | г.Астана, пр. Кабанбай батыра, 53
315 | Стаканы | Через товарную биржу | Стаканы | шт. | 12 | 650 | 7800 | 8736 | в течение 10 рабочих дней со дня вступления в силу Договора | г.Астана, пр. Кабанбай батыра, 53
316 | Рамки для грамот 21*29.7 см | Через товарную биржу | Рамки для грамот 21*29.7 см | шт. | 300 | 765 | 229500 | 257040 | в течение 10 рабочих дней со дня вступления в силу Договора | г.Астана, пр. Кабанбай батыра, 53
317 | учебно-методическая литература | Через товарную биржу | учебно-методическая литература | шт. | 10 | 7000 | 70000 | 78400 | в течение 10 рабочих дней со дня вступления в силу Договора | г.Астана, пр. Кабанбай батыра, 53
318 | плечик для верхней одежды (деревянный) | Через товарную биржу | плечик для верхней одежды (деревянный) | шт. | 12 | 500 | 6000 | 6720 | в течение 10 рабочих дней со дня вступления в силу Договора | г.Астана, пр. Кабанбай батыра, 53
319 | графин для воды со стаканами | Через товарную биржу | графин для воды со стаканами | набор | 1 | 7000 | 7000 | 7840 | в течение 10 рабочих дней со дня вступления в силу Договора | г.Астана, пр. Кабанбай батыра, 53
320 | горшок для цветов | Через товарную биржу | горшок для цветов | шт. | 12 | 1500 | 18000 | 20160 | в течение 10 рабочих дней со дня вступления в силу Договора | г.Астана, пр. Кабанбай батыра, 53
321 | распылитель воды для полива цветов | Через товарную биржу | распылитель воды для полива цветов | шт. | 2 | 1500 | 3000 | 3360 | в течение 10 рабочих дней со дня вступления в силу Договора | г.Астана, пр. Кабанбай батыра, 53
322 | Архивные коробки | Запрос ценовых предложений | Архивные коробки | шт. | 100 | 1205 | 120500 | 134960 | в течение 10 рабочих дней со дня вступления в силу Договора | г.Астана, пр. Кабанбай батыра, 53
323 | Мяч баскетбольный | Запрос ценовых предложений | Мяч баскетбольный кожаный размер №7 Мяч должен иметь сферическую форму и быть установленного оттенка оранжевого цвета с традиционным рисунком из восьми вставок и черных швов. Масса мяча (официально принятого размера 7) составляет 567—650 г, окружность — 750—780 мм. | шт. | 10 | 8000 | 80000 | 89600 | в течение 10 рабочих дней со дня вступления в силу Договора | г.Астана, пр. Кабанбай батыра, 53 | гр.4
324 | Мяч волейбольный | Запрос ценовых предложений | Мяч волейбольный, кожаный, для официальных игр, двухцветный (желто-синий), без швов. Шесть панелей естественной кожи, натянутой вокруг каркаса. Каждая панель состоит из трёх секций или рядов. Длина окружности мяча: 65—67 см; вес: 260—280 г. Внутреннее давление 0,30 — 0,325 кг/см2 (294,3—318,82 г Па). | шт. | 10 | 18000 | 180000 | 201600 | в течение 10 рабочих дней со дня вступления в силу Договора | г.Астана, пр. Кабанбай батыра, 53 | гр.4
325 | Мяч футзальный | Запрос ценовых предложений | Мяч футбольный размер №4 для игры в помещениях, цвет желтый, изготовлен из кожи, масса 369-425г, длина окружности 63,5—66 см. | шт. | 10 | 6000 | 60000 | 67200 | в течение 10 рабочих дней со дня вступления в силу Договора | г.Астана, пр. Кабанбай батыра, 53 | гр.4
326 | Мяч для большого тенисса | Запрос ценовых предложений | Мяч для большого тенниса: желтый декомпрессионная банка, материал – 45% натуральная шерсть, 55% искусственное волокно, в упаковке 3 штуки, вес – 58гр размер–6,35см отскок – минимум 145см | уп. | 20 | 3000 | 60000 | 67200 | в течение 10 рабочих дней со дня вступления в силу Договора | г.Астана, пр. Кабанбай батыра, 53 | гр.4
327 | Мяч футбольный №5 | Запрос ценовых предложений | Мяч футбольный размер №5, двухцветный, кожаный, футбольный мяч должен иметь сферическую форму с объёмом от 68,6 до 71,7 см. Масса мяча может колебаться в пределах от 368 до 425 грамм. | шт. | 10 | 8000 | 80000 | 89600 | в течение 10 рабочих дней со дня вступления в силу Договора | г.Астана, пр. Кабанбай батыра, 53 | гр.4
328 | шарик для настольного тенисса | Запрос ценовых предложений | Шарик для настольного тенниса, сделан из целлулоида толщина - 40мм., масса-2,7 гр. 3 звезды, в упаковке не менее 50шт. | уп. | 5 | 3000 | 15000 | 16800 | в течение 10 рабочих дней со дня вступления в силу Договора | г.Астана, пр. Кабанбай батыра, 53 | гр.4
329 | ракетка для настольного тенисса | Запрос ценовых предложений | Ракетка для настольного тенниса, сделанные из дерева, покрытого одним или двумя слоями специальной резины с каждой стороны. | шт. | 30 | 3500 | 105000 | 117600 | в течение 10 рабочих дней со дня вступления в силу Договора | г.Астана, пр. Кабанбай батыра, 53 | гр.4
330 | Скакалка | Запрос ценовых предложений | Скакалка, длина 3.30 метра, резина на подшибниках, мягкие ручки. | шт. | 10 | 800 | 8000 | 8960 | в течение 10 рабочих дней со дня вступления в силу Договора | г.Астана, пр. Кабанбай батыра, 53 | гр.4
331 | Обруч | Запрос ценовых предложений | Обруч стальной утяжеленный, с песком, диаметр 90см. | шт. | 10 | 2500 | 25000 | 28000 | в течение 10 рабочих дней со дня вступления в силу Договора | г.Астана, пр. Кабанбай батыра, 53 | гр.4
332 | Секундомер | Запрос ценовых предложений | Секундомер электронный на 8 и более замеров. | шт. | 5 | 6000 | 30000 | 33600 | в течение 10 рабочих дней со дня вступления в силу Договора | г.Астана, пр. Кабанбай батыра, 53 | гр.4
333 | Свисток | Запрос ценовых предложений | Свисток металлический, на веревочке, в футляре. | шт. | 5 | 300 | 1500 | 1680 | в течение 10 рабочих дней со дня вступления в силу Договора | г.Астана, пр. Кабанбай батыра, 53 | гр.4
334 | Часы шахматные | Запрос ценовых предложений | Часы шахматные, электронные. Установка различных контролей времени. | шт | 5 | 5000 | 25000 | 28000 | в течение 10 рабочих дней со дня вступления в силу Договора | г.Астана, пр. Кабанбай батыра, 53 | гр.4
335 | Шахматы | Запрос ценовых предложений | Шахматы, доска из дерева, размеры: 51см-51см, 3в1, в комплект входит шахматы, шашки, и нарды. Фигуры из дерева. | набор | 5 | 4000 | 20000 | 22400 | в течение 10 рабочих дней со дня вступления в силу Договора | г.Астана, пр. Кабанбай батыра, 53 | гр.4
336 | Тогыс кумалак | Запрос ценовых предложений | Тогыз кумалак, игровое поле и фишки из пластика. | набор | 5 | 2500 | 12500 | 14000 | в течение 10 рабочих дней со дня вступления в силу Договора | г.Астана, пр. Кабанбай батыра, 53 | гр.4
337 | Бадминтон | Запрос ценовых предложений | Бадминтон в комплекте 2 металлические ракетки и 3 волана. | ком. | 10 | 3000 | 30000 | 33600 | в течение 10 рабочих дней со дня вступления в силу Договора | г.Астана, пр. Кабанбай батыра, 53 | гр.4
338 | Канат для перетягивания(аркан) длина - 8 метров | Запрос ценовых предложений | Канат для перетягивания, не менее 8 метров, диаметр-30мм. Изготовлен из хлопчатобумажной пряжи | шт. | 3 | 8500 | 25500 | 28560 | в течение 10 рабочих дней со дня вступления в силу Договора | г.Астана, пр. Кабанбай батыра, 53 | гр.4
339 | Сетка для большого тениса | Запрос ценовых предложений | Сетка для большого тенниса со стальным тросом, двойное плетение пять верхних рядов толщина нити –3мм, длина – 1260см, ширина – 106см, размер ячейки – 30 х 30мм, цвет – темно-зеленый | шт | 1 | 15000 | 15000 | 16800 | в течение 10 рабочих дней со дня вступления в силу Договора | г.Астана, пр. Кабанбай батыра, 53 | гр.4
340 | Сетка волейбольная с тросом | Запрос ценовых предложений | Сетка волейбольная Размеры полотна сети 9,5х1 метр. Толщина нити 2 мм из полипропилена, стандартный размер ячейки 10 см., в комплекте со стальным тросом диаметром 3 мм, длина 12,5 м.На одном конце троса есть петля для зацепа, другой конец троса свободен. Вверх волейбольной сетки обрамляет лента из ПЭ 5 см, без нижний ленты. Способ креплений 4 шнура для натяжки, цвет сетки черный. В комплекте идут ограничительные ленты (2 шт.) | шт. | 1 | 11000 | 11000 | 12320 | в течение 10 рабочих дней со дня вступления в силу Договора | г.Астана, пр. Кабанбай батыра, 53 | гр.4
341 | Счетное табло | Запрос ценовых предложений | Счетное табло, металлическое, перекидное из четырех пластиковых карточек | шт. | 1 | 3000 | 3000 | 3360 | в течение 10 рабочих дней со дня вступления в силу Договора | г.Астана, пр. Кабанбай батыра, 53 | гр.4
342 | Рупор | Запрос ценовых предложений | Рупор, конструкция диффузорного электродинамического громкого-ворителя с круглым диффузором и кольцевым магнитом из никель-алюминиевого сплава | шт. | 1 | 5000 | 5000 | 5600 | в течение 10 рабочих дней со дня вступления в силу Договора | г.Астана, пр. Кабанбай батыра, 53 | гр.4
343 | Форма для борьбы казахша-курес | Запрос ценовых предложений | Форма для борьбы казакша-курес, материал из натурального хлопка, Форма 5 красных, 5 синих, в комплект входит куртка, шорты и пояс. | комплект | 10 | 10000 | 100000 | 112000 | в течение 10 рабочих дней со дня вступления в силу Договора | г.Астана, пр. Кабанбай батыра, 53 | гр.4
344 | Ракетка для большого тенниса | Запрос ценовых предложений | Ракетки для большого тенниса, металлические ракетки материал ракетки – сплав углерода и алюминия, в комплекте 2 штуки натяжение – 50 размер ударной части ракетки, см. – 27 х 34 длина ракетки – 68см вес – 400гр | комплект | 10 | 8000 | 80000 | 89600 | в течение 10 рабочих дней со дня вступления в силу Договора | г.Астана, пр. Кабанбай батыра, 53 | гр.4
345 | Насос электрический с иглой | Запрос ценовых предложений | Насос электрический с иглой и насадками. | шт. | 1 | 5000 | 5000 | 5600 | в течение 10 рабочих дней со дня вступления в силу Договора | г.Астана, пр. Кабанбай батыра, 53 | гр.4
346 | Лыжи в комплекте (лыжи,палки,ботинки) | Запрос ценовых предложений | Лыжи в комплекте (лыжи пластиковые, палки, ботинки по размерам, крепление под ботинки). Размеры по согласованию с Заказчиком | комплект | 20 | 30000 | 600000 | 672000 | в течение 10 рабочих дней со дня вступления в силу Договора | г.Астана, пр. Кабанбай батыра, 53 | гр.4
347 | Коньки для фигурного катания | Запрос ценовых предложений | Коньки кожаные, легкая шнуровка, специальные высокопрочные синтетические материалы, пластиковый носок ботинка, с уплотненной боковой частью для защиты от ударов, по размерам (муж, жен) Размеры по согласованию с Заказчиком | пара | 50 | 8990 | 449500 | 503440 | в течение 10 рабочих дней со дня вступления в силу Договора | г.Астана, пр. Кабанбай батыра, 53 | гр.4
348 | Антенна для волейбола с 4карманами | Запрос ценовых предложений | Антенна для волейбольной сетки с карманами Крепятся на сетку при помощи завязок. Размер: высота – 1,8 м, диаметр – 10 мм Материал: Фиберглас | пара | 1 | 10000 | 10000 | 11200 | в течение 10 рабочих дней со дня вступления в силу Договора | г.Астана, пр. Кабанбай батыра, 53 | гр.4
349 | Штампы | Через товарную биржу | Штампы | шт. | 4 | 10000 | 40000 | 44800 | в течение 10 рабочих дней со дня вступления в силу Договора | г.Астана, пр. Кабанбай батыра, 53
350 | Аптечка | Через товарную биржу | Аптечка | шт. | 3 | 1500 | 4500 | 5040 | в течение 10 рабочих дней со дня вступления в силу Договора | г.Астана, пр. Кабанбай батыра, 53
351 | Огнетушитель | Через товарную биржу | Огнетушитель | шт. | 3 | 1500 | 4500 | 5040 | в течение 10 рабочих дней со дня вступления в силу Договора | г.Астана, пр. Кабанбай батыра, 53
352 | Губка для очистки доски | Через товарную биржу | Губка для очистки доски | шт. | 8 | 3000 | 24000 | 26880 | в течение 10 рабочих дней со дня вступления в силу Договора | г.Астана, пр. Кабанбай батыра, 53
353 | Корзина для мусора 12л. Хоз | Через товарную биржу | Корзина для мусора 12л. Хоз | шт. | 10 | 281 | 2810 | 3147.2 | в течение 10 рабочих дней со дня вступления в силу Договора | г.Астана, пр. Кабанбай батыра, 53
354 | Антистеплер | Через товарную биржу | Антистеплер | шт | 288 | 66 | 19008 | 21288.96 | с даты заключения Договора по 31 декабря 2012 года, по заявкам Заказчика. | г.Астана, пр. Кабанбай батыра, 53 | гр.8
355 | Блокнот | Через товарную биржу | Блокнот | шт | 550 | 309 | 169950 | 190344 | с даты заключения Договора по 31 декабря 2012 года, по заявкам Заказчика. | г.Астана, пр. Кабанбай батыра, 53 | гр.8
356 | Блок для записи в боксе | Через товарную биржу | Блок для записи в боксе | шт | 918 | 272 | 249696 | 279659.52 | с даты заключения Договора по 31 декабря 2012 года, по заявкам Заказчика. | г.Астана, пр. Кабанбай батыра, 53 | гр.8
357 | Бумага для заметок с липким слоем | Через товарную биржу | Бумага для заметок с липким слоем | шт | 2700 | 312 | 842400 | 943488 | с даты заключения Договора по 31 декабря 2012 года, по заявкам Заказчика. | г.Астана, пр. Кабанбай батыра, 53 | гр.8
358 | Бумага А4 офисная | тендер | Бумага А4 | пачка | 28192 | 580 | 16351360 | 18313523.2 | с даты заключения Договора по 31 декабря 2012 года, по заявкам Заказчика. | г.Астана, пр. Кабанбай батыра, 53 | гр.8
359 | Бумага А3 офисная | тендер | Бумага А3 | пачка | 543 | 1160 | 629880 | 705465.6 | с даты заключения Договора по 31 декабря 2012 года, по заявкам Заказчика. | г.Астана, пр. Кабанбай батыра, 53 | гр.8
360 | Бумага для факса | Через товарную биржу | Бумага для факса | шт | 135 | 209 | 28215 | 31600.8 | с даты заключения Договора по 31 декабря 2012 года, по заявкам Заказчика. | г.Астана, пр. Кабанбай батыра, 53 | гр.8
361 | Ватман А1 | Через товарную биржу | Ватман А1 | шт | 225 | 40 | 9000 | 10080 | с даты заключения Договора по 31 декабря 2012 года, по заявкам Заказчика. | г.Астана, пр. Кабанбай батыра, 53 | гр.8
362 | Вкладыш-файл | Через товарную биржу | Вкладыш-файл | шт | 19400 | 5 | 97000 | 108640 | с даты заключения Договора по 31 декабря 2012 года, по заявкам Заказчика. | г.Астана, пр. Кабанбай батыра, 53 | гр.8
363 | Грифель | Через товарную биржу | Грифель | пачка | 898 | 26 | 23348 | 26149.76 | с даты заключения Договора по 31 декабря 2012 года, по заявкам Заказчика. | г.Астана, пр. Кабанбай батыра, 53 | гр.8
364 | Дырокол (60 л) | Через товарную биржу | Дырокол (60 л) | шт | 248 | 1952 | 484096 | 542187.52 | с даты заключения Договора по 31 декабря 2012 года, по заявкам Заказчика. | г.Астана, пр. Кабанбай батыра, 53 | гр.8
365 | Дырокол (16 л) | Через товарную биржу | Дырокол (16 л) | шт | 186 | 1244 | 231384 | 259150.08 | с даты заключения Договора по 31 декабря 2012 года, по заявкам Заказчика. | г.Астана, пр. Кабанбай батыра, 53 | гр.8
366 | Диск (дискета) | Через товарную биржу | Диск (дискета) | шт | 410 | 151 | 61910 | 69339.2 | с даты заключения Договора по 31 декабря 2012 года, по заявкам Заказчика. | г.Астана, пр. Кабанбай батыра, 53 | гр.8
367 | Ежедневник | Через товарную биржу | Ежедневник | шт | 551 | 531 | 292581 | 327690.72 | с даты заключения Договора по 31 декабря 2012 года, по заявкам Заказчика. | г.Астана, пр. Кабанбай батыра, 53 | гр.8
368 | Журналы в кожаном переплете | Через товарную биржу | Журналы в кожаном переплете | шт | 168 | 1071 | 179928 | 201519.36 | с даты заключения Договора по 31 декабря 2012 года, по заявкам Заказчика. | г.Астана, пр. Кабанбай батыра, 53 | гр.8
369 | Журнал учета входящей/ исходящей корреспонденции | Через товарную биржу | Журнал учета входящей/ исходящей корреспонденции | шт | 200 | 482 | 96400 | 107968 | с даты заключения Договора по 31 декабря 2012 года, по заявкам Заказчика. | г.Астана, пр. Кабанбай батыра, 53 | гр.8
370 | Зажим-клипса 41 мм | Через товарную биржу | Зажим-клипса 41 мм | шт | 11000 | 20 | 220000 | 246400 | с даты заключения Договора по 31 декабря 2012 года, по заявкам Заказчика. | г.Астана, пр. Кабанбай батыра, 53 | гр.8
371 | Зажим-клипса 25 мм | Через товарную биржу | Зажим-клипса 25 мм | шт | 13770 | 7 | 96390 | 107956.8 | с даты заключения Договора по 31 декабря 2012 года, по заявкам Заказчика. | г.Астана, пр. Кабанбай батыра, 53 | гр.8
372 | Калькулятор | Через товарную биржу | Калькулятор | шт | 231 | 2541 | 586971 | 657407.52 | с даты заключения Договора по 31 декабря 2012 года, по заявкам Заказчика. | г.Астана, пр. Кабанбай батыра,53 | гр.8
373 | Книга канцелярская | Через товарную биржу | Книга канцелярская | шт | 288 | 241 | 69408 | 77736.96 | с даты заключения Договора по 31 декабря 2012 года, по заявкам Заказчика. | г.Астана, пр. Кабанбай батыра, 53 | гр.8
374 | Карандаш простой с ластиком | Через товарную биржу | Карандаш простой с ластиком | шт | 1410 | 16 | 22560 | 25267.2 | с даты заключения Договора по 31 декабря 2012 года, по заявкам Заказчика. | г.Астана, пр. Кабанбай батыра, 53 | гр.8
375 | Карандаш механический | Через товарную биржу | Карандаш механический | шт | 810 | 126 | 102060 | 114307.2 | с даты заключения Договора по 31 декабря 2012 года, по заявкам Заказчика. | г.Астана, пр. Кабанбай батыра, 53 | гр.8
376 | Клей-карандаш 35 гр | Через товарную биржу | Клей-карандаш 35 гр | шт | 1683 | 120 | 201960 | 226195.2 | с даты заключения Договора по 31 декабря 2012 года, по заявкам Заказчика. | г.Астана, пр. Кабанбай батыра, 53 | гр.8
377 | Конверты А4 | Через товарную биржу | Конверты А4 | шт | 1940 | 25 | 48500 | 54320 | с даты заключения Договора по 31 декабря 2012 года, по заявкам Заказчика. | г.Астана, пр. Кабанбай батыра, 53 | гр.8
378 | Конверты маленькие (евростандарт) | Через товарную биржу | Конверты маленькие (евростандарт) | шт | 1940 | 8 | 15520 | 17382.4 | с даты заключения Договора по 31 декабря 2012 года, по заявкам Заказчика. | г.Астана, пр. Кабанбай батыра, 53 | гр.8
379 | Каттер (нож канцелярский) | Через товарную биржу | Каттер (нож канцелярский) | шт | 59 | 99 | 5841 | 6541.92 | с даты заключения Договора по 31 декабря 2012 года, по заявкам Заказчика. | г.Астана, пр. Кабанбай батыра, 53 | гр.8
380 | Лоток вертикальный | Через товарную биржу | Лоток вертикальный | шт | 252 | 821 | 206892 | 231719.04 | с даты заключения Договора по 31 декабря 2012 года, по заявкам Заказчика. | г.Астана, пр. Кабанбай батыра, 53 | гр.8
381 | Лоток горизонтальный | Через товарную биржу | Лоток горизонтальный | шт | 182 | 857 | 155974 | 174690.88 | с даты заключения Договора по 31 декабря 2012 года, по заявкам Заказчика. | г.Астана, пр. Кабанбай батыра, 53 | гр.8
382 | Линейка (30 см) | Через товарную биржу | Линейка (30 см) | шт | 231 | 35 | 8085 | 9055.2 | с даты заключения Договора по 31 декабря 2012 года, по заявкам Заказчика. | г.Астана, пр. Кабанбай батыра, 53 | гр.8
383 | Ластик | Через товарную биржу | Ластик | шт | 1683 | 13 | 21879 | 24504.48 | с даты заключения Договора по 31 декабря 2012 года, по заявкам Заказчика. | г.Астана, пр. Кабанбай батыра, 53 | гр.8
384 | Маркер текстовой | Через товарную биржу | Маркер текстовой | шт | 2244 | 80 | 179520 | 201062.4 | с даты заключения Договора по 31 декабря 2012 года, по заявкам Заказчика. | г.Астана, пр. Кабанбай батыра, 53 | гр.8
385 | Мастика для печати | Через товарную биржу | Мастика для печати | шт | 98 | 315 | 30870 | 34574.4 | с даты заключения Договора по 31 декабря 2012 года, по заявкам Заказчика. | г.Астана, пр. Кабанбай батыра, 53 | гр.8
386 | Ножницы | Через товарную биржу | Ножницы | шт | 201 | 154 | 30954 | 34668.48 | с даты заключения Договора по 31 декабря 2012 года, по заявкам Заказчика. | г.Астана, пр. Кабанбай батыра, 53 | гр.8
387 | Набор настольный | Через товарную биржу | Набор настольный | набор | 198 | 1590 | 314820 | 352598.4 | с даты заключения Договора по 31 декабря 2012 года, по заявкам Заказчика. | г.Астана, пр. Кабанбай батыра, 53 | гр.8
388 | Набор настольный для руководителя | Через товарную биржу | Набор настольный для руководителя | набор | 26 | 13810 | 359060 | 402147.2 | с даты заключения Договора по 31 декабря 2012 года, по заявкам Заказчика. | г.Астана, пр. Кабанбай батыра, 53 | гр.8
389 | Нить для прошива документов | Через товарную биржу | Нить для прошива документов | шт | 83 | 1040 | 86320 | 96678.4 | с даты заключения Договора по 31 декабря 2012 года, по заявкам Заказчика. | г.Астана, пр. Кабанбай батыра, 53 | гр.8
390 | Папка-регистратор 7,5 см | Через товарную биржу | Папка-регистратор 7,5 см | шт | 2930 | 468 | 1371240 | 1535788.8 | с даты заключения Договора по 31 декабря 2012 года, по заявкам Заказчика. | г.Астана, пр. Кабанбай батыра, 53 | гр.8
391 | Папка-каталог с файлами | Через товарную биржу | Папка-каталог с файлами | шт | 1080 | 247 | 266760 | 298771.2 | с даты заключения Договора по 31 декабря 2012 года, по заявкам Заказчика. | г.Астана, пр. Кабанбай батыра, 53 | гр.8
392 | Папка с завязками | Через товарную биржу | Папка с завязками | шт | 1080 | 538 | 581040 | 650764.8 | с даты заключения Договора по 31 декабря 2012 года, по заявкам Заказчика. | г.Астана, пр. Кабанбай батыра, 53 | гр.8
393 | Папка-уголок | Через товарную биржу | Папка-уголок | шт | 1080 | 31 | 33480 | 37497.6 | с даты заключения Договора по 31 декабря 2012 года, по заявкам Заказчика. | г.Астана, пр. Кабанбай батыра, 53 | гр.8
394 | Папка с резинками | Через товарную биржу | Папка с резинками | шт | 540 | 135 | 72900 | 81648 | с даты заключения Договора по 31 декабря 2012 года, по заявкам Заказчика. | г.Астана, пр. Кабанбай батыра, 53 | гр.8
395 | Папка адресная "на подпись" | Через товарную биржу | Папка адресная "на подпись" | шт | 436 | 357 | 155652 | 174330.24 | с даты заключения Договора по 31 декабря 2012 года, по заявкам Заказчика. | г.Астана, пр. Кабанбай батыра, 53 | гр.8
396 | Папка с зажимом | Через товарную биржу | Папка с зажимом | шт | 664 | 350 | 232400 | 260288 | с даты заключения Договора по 31 декабря 2012 года, по заявкам Заказчика. | г.Астана, пр. Кабанбай батыра, 53 | гр.8
397 | Перекидной календарь | Через товарную биржу | Перекидной календарь | шт | 540 | 590 | 318600 | 356832 | с даты заключения Договора по 31 декабря 2012 года, по заявкам Заказчика. | г.Астана, пр. Кабанбай батыра, 53 | гр.8
398 | Подставка под перекидной календарь | Через товарную биржу | Подставка под перекидной календарь | шт | 154 | 178 | 27412 | 30701.44 | с даты заключения Договора по 31 декабря 2012 года, по заявкам Заказчика. | г.Астана, пр. Кабанбай батыра, 53 | гр.8
399 | Ручка шариковая | Через товарную биржу | Ручка шариковая | шт | 2190 | 45 | 98550 | 110376 | с даты заключения Договора по 31 декабря 2012 года, по заявкам Заказчика. | г.Астана, пр. Кабанбай батыра, 53 | гр.8
400 | Разделитель | Через товарную биржу | Разделитель | пачка | 561 | 164 | 92004 | 103044.48 | с даты заключения Договора по 31 декабря 2012 года, по заявкам Заказчика. | г.Астана, пр. Кабанбай батыра, 53 | гр.8
401 | Ручка гелевая | Через товарную биржу | Ручка гелевая | шт | 561 | 46 | 25806 | 28902.72 | с даты заключения Договора по 31 декабря 2012 года, по заявкам Заказчика. | г.Астана, пр. Кабанбай батыра, 53 | гр.8
402 | Степлер № 24/6 | Через товарную биржу | Степлер № 24/6 | шт | 276 | 216 | 59616 | 66769.92 | с даты заключения Договора по 31 декабря 2012 года, по заявкам Заказчика. | г.Астана, пр. Кабанбай батыра, 53 | гр.8
403 | Степлер № 10 | Через товарную биржу | Степлер № 10 | шт | 175 | 187 | 32725 | 36652 | с даты заключения Договора по 31 декабря 2012 года, по заявкам Заказчика. | г.Астана, пр. Кабанбай батыра, 53 | гр.8
404 | Скобы № 24/6 | Через товарную биржу | Скобы № 24/6 | кор. | 2254 | 53 | 119462 | 133797.44 | с даты заключения Договора по 31 декабря 2012 года, по заявкам Заказчика. | г.Астана, пр. Кабанбай батыра, 53 | гр.8
405 | Скобы № 10 | Через товарную биржу | Скобы № 10 | кор. | 2254 | 28 | 63112 | 70685.44 | с даты заключения Договора по 31 декабря 2012 года, по заявкам Заказчика. | г.Астана, пр. Кабанбай батыра, 53 | гр.8
406 | Скоросшиватель | Через товарную биржу | Скоросшиватель | шт | 2700 | 35 | 94500 | 105840 | с даты заключения Договора по 31 декабря 2012 года, по заявкам Заказчика. | г.Астана, пр. Кабанбай батыра, 53 | гр.8
407 | Скотч 50 мм | Через товарную биржу | Скотч 50 мм | шт | 273 | 155 | 42315 | 47392.8 | с даты заключения Договора по 31 декабря 2012 года, по заявкам Заказчика. | г.Астана, пр. Кабанбай батыра, 53 | гр.8
408 | Скотч 19 мм | Через товарную биржу | Скотч 19 мм | шт | 249 | 100 | 24900 | 27888 | с даты заключения Договора по 31 декабря 2012 года, по заявкам Заказчика. | г.Астана, пр. Кабанбай батыра, 53 | гр.8
409 | Скрепки 25 мм | Через товарную биржу | Скрепки 25 мм | пачка | 4400 | 44 | 193600 | 216832 | с даты заключения Договора по 31 декабря 2012 года, по заявкам Заказчика. | г.Астана, пр. Кабанбай батыра, 53 | гр.8
410 | Скрепки 50 мм | Через товарную биржу | Скрепки 50 мм | пачка | 918 | 76 | 69768 | 78140.16 | с даты заключения Договора по 31 декабря 2012 года, по заявкам Заказчика. | г.Астана, пр. Кабанбай батыра, 53 | гр.8
411 | Стикер-закладка | Через товарную биржу | Стикер-закладка | пачка | 2200 | 220 | 484000 | 542080 | с даты заключения Договора по 31 декабря 2012 года, по заявкам Заказчика. | г.Астана, пр. Кабанбай батыра, 53 | гр.8
412 | Стикер 76х76/50 л | Через товарную биржу | Стикер 76х76/50 л | пачка | 1836 | 220 | 403920 | 452390.4 | с даты заключения Договора по 31 декабря 2012 года, по заявкам Заказчика. | г.Астана, пр. Кабанбай батыра, 53 | гр.8
413 | Скоросшиватель пластиковый | Через товарную биржу | Скоросшиватель пластиковый | шт | 1410 | 35 | 49350 | 55272 | с даты заключения Договора по 31 декабря 2012 года, по заявкам Заказчика. | г.Астана, пр. Кабанбай батыра, 53 | гр.8
414 | Светильник настольный | Через товарную биржу | Светильник настольный | шт | 109 | 4821 | 525489 | 588547.68 | с даты заключения Договора по 31 декабря 2012 года, по заявкам Заказчика. | г.Астана, пр. Кабанбай батыра, 53 | гр.8
415 | Стержень | Через товарную биржу | Стержень | шт | 5049 | 15 | 75735 | 84823.2 | с даты заключения Договора по 31 декабря 2012 года, по заявкам Заказчика. | г.Астана, пр. Кабанбай батыра, 53 | гр.8
416 | Тетрадь общая | Через товарную биржу | Тетрадь общая | шт | 1122 | 50 | 56100 | 62832 | с даты заключения Договора по 31 декабря 2012 года, по заявкам Заказчика. | г.Астана, пр. Кабанбай батыра, 53 | гр.8
417 | Точилка | Через товарную биржу | Точилка | шт | 265 | 35 | 9275 | 10388 | с даты заключения Договора по 31 декабря 2012 года, по заявкам Заказчика. | г.Астана, пр. Кабанбай батыра, 53 | гр.8
418 | Тетради на кольцах | Через товарную биржу | Тетради на кольцах | шт | 150 | 75 | 11250 | 12600 | с даты заключения Договора по 31 декабря 2012 года, по заявкам Заказчика. | г.Астана, пр. Кабанбай батыра, 53 | гр.8
419 | Фломастер | Через товарную биржу | Фломастер | пачка | 540 | 484 | 261360 | 292723.2 | с даты заключения Договора по 31 декабря 2012 года, по заявкам Заказчика. | г.Астана, пр. Кабанбай батыра, 53 | гр.8
420 | Штрих + растворитель | Через товарную биржу | Штрих + растворитель | шт | 1090 | 202 | 220180 | 246601.6 | с даты заключения Договора по 31 декабря 2012 года, по заявкам Заказчика. | г.Астана, пр. Кабанбай батыра, 53 | гр.8
421 | Диспенсер для жидкого мыла 0.5л (алюминий) | Запрос ценовых предложений | Диспенсер для жидкого мыла 0.5л (алюминий) | шт | 200 | 4467 | 893400 | 1000608 | С момента подписания Договора до 31.12.2012 | г.Астана, пр.Кабанбай батыра, 53 | гр.2,4
422 | Торфогрунт для пальм 10л. | Запрос ценовых предложений | Удобрение торфогрунт для пальм 10л. | Шт. | 4800 | 500 | 2400000 | 2688000 | С момента подписания Договора до 31.12.2012 | г.Астана, пр.Кабанбай батыра, 53
423 | Семена газоновой травы "Универсальный газон для города" 1 кг | Запрос ценовых предложений | Семена газоновой травы "Универсальный газон для города" в упаковках по 1 кг | Кг | 100 | 1095 | 109500 | 122640 | С момента подписания Договора до 31.12.2012 | г.Астана, пр.Кабанбай батыра, 53
424 | Инсектицид "Каратэ" 50 мл | Запрос ценовых предложений | Средство для защиты растений от вредных насекомых в упаковках по 50 мл. | Шт. | 20 | 630 | 12600 | 14112 | С момента подписания Договора до 31.12.2012 | г.Астана, пр.Кабанбай батыра, 53
425 | Бордоская смесь 800 гр. | Запрос ценовых предложений | Средство для питания витаминами живые растения в упаковках по 800 гр. | Шт. | 50 | 350 | 17500 | 19600 | С момента подписания Договора до 31.12.2012 | г.Астана, пр.Кабанбай батыра, 53
426 | Туалетная бумага | Запрос ценовых предложений | Туалетная бумага не менее двух слоев, длина не менее 150 метров | рулон | 24808 | 270 | 6698160 | 7501939.2 | С момента подписания Договора до 31.12.2012 | г.Астана, пр.Кабанбай батыра, 53 | гр.3, 6, 7, 10,11
427 | Жидкое мыло | тендер | Антибактериальное, гигиеническое средство | литр | 39060 | 219 | 8554140 | 9580636.8 | С момента подписания Договора до 31.12.2012 | г.Астана, пр.Кабанбай батыра, 53
428 | исключена | Запрос ценовых предложений | Автоматическийдиспенсер (держатель) для аэрозольного освежителя воздуха настенный из пластика 300 мл. | Шт. | 0 | 0 | 0 | 0 | С момента подписания Договора до 31.12.2012 | г.Астана, пр.Кабанбай батыра, 53 | исключена
429 | исключена | Запрос ценовых предложений | Специальный аэрозольный освежитель воздуха во флаконах по 300мл. для автоматического диспенсера (держателя) настенного из пластика 300мл. | Шт. | 0 | 0 | 0 | 0 | С момента подписания Договора до 31.12.2012 | г.Астана, пр.Кабанбай батыра, 53 | исключена
430 | исключена | Запрос ценовых предложений | Таблички пластиковые для служебных помещений, сан-гигиенич. помещений, указание уровня этажей | Шт. | 0 | 0 | 0 | 0 |  |  | Исключено
431 | Anthuriumandr. Red (Растение) | Запрос ценовых предложений | (Растениев горшке) Anthuriumandr. Red диаметр горшка 12 см., высота растения 40 см. | Шт. | 5 | 7082 | 35410 | 39659.2 | в течение 10 рабочих дней со дня вступления в силу Договора | г.Астана, пр.Кабанбай батыра, 53 | гр.8
432 | Begonia ex (red) (Растение) | Запрос ценовых предложений | (Растениев горшке) Begoniaex (red) диаметр горшка 13 см., высота растения 35 см. | Шт. | 10 | 4002 | 40020 | 44822.4 | в течение 10 рабочих дней со дня вступления в силу Договора | г.Астана, пр.Кабанбай батыра, 53 | гр.8
433 | Blechnumgibbum(Растение) | Запрос ценовых предложений | (Растениев горшке) Blechnumgibbum диаметр горшка 14 см., высота растения 40 см. | Шт. | 30 | 3638 | 109140 | 122236.8 | в течение 10 рабочих дней со дня вступления в силу Договора | г.Астана, пр.Кабанбай батыра, 53 | гр.8
434 | Codiaeum Gr Petra (Растение) | Запрос ценовых предложений | (Растениев горшке) CodiaeumGrPetra диаметр горшка 17 см., высота растения 65 см. | Шт. | 20 | 6185 | 123700 | 138544 | в течение 10 рабочих дней со дня вступления в силу Договора | г.Астана, пр.Кабанбай батыра, 53 | гр.8
435 | Dieffenbachia mixed (Растение) | Запрос ценовых предложений | (Растениев горшке) Dieffenbachiamixed диаметр горшка 17 см., высота растения 60 см. | Шт. | 35 | 5250 | 183750 | 205800 | в течение 10 рабочих дней со дня вступления в силу Договора | г.Астана, пр.Кабанбай батыра, 53 | гр. 6,7,8,9,
436 | Kalanchoe (Растение) | Запрос ценовых предложений | (Растениев горшке) Kalanchoe диаметр горшка 10 см., высота растения 25 см. | Шт. | 5 | 1746 | 8730 | 9777.6 | в течение 10 рабочих дней со дня вступления в силу Договора | г.Астана, пр.Кабанбай батыра, 53 | гр.8
437 | Monsteramosstick (Растение) | Запрос ценовых предложений | (Растениев горшке) Monsteramosstick диаметр горшка 27 см., высота растения 120 см. | Шт. | 20 | 33351 | 667020 | 747062.4 | в течение 10 рабочих дней со дня вступления в силу Договора | г.Астана, пр.Кабанбай батыра, 53 | гр.8
438 | Spathiphyllum Chopin (Растение) | Запрос ценовых предложений | (Растениев горшке) SpathiphyllumChopin диаметр горшка 17 см., высота растения 35 см. | Шт. | 5 | 4123 | 20615 | 23088.8 | в течение 10 рабочих дней со дня вступления в силу Договора | г.Астана, пр.Кабанбай батыра, 53 | гр.8
439 | Набор мебели | тендер | Стол деревянный на металлических ножках (160х80х75см) Шкаф с деревянным корпусом и стеклянными створками (80х40х160см) Шкаф стеллаж для документов (80х40х160см) Кресло на роликах со спинкой (цвет беж)200 наборов | Набор | 1 | 36254142 | 36254142 | 40604639.04 | С момента подписания Договора до 31.12.2012 | г.Астана, пр.Кабанбай батыра, 53 | гр.7,10,11
440 | Шкаф Гардеробный | тендер | Шкаф гардеробный (80х40х193см) | Шт. | 150 | 54883 | 8232450 | 9220344 | С момента подписания Договора до 31.12.2012 | г.Астана, пр.Кабанбай батыра, 53
441 | Журнальный столик | Запрос ценовых предложений | Деревянный журнальный столик для кабинетов руководителей, кабинетов совещаний, приемных | Шт. | 13 | 27608 | 358904 | 401972.48 | 10 рабочих дней со дня вступления в силу Договора | г.Астана, пр.Кабанбай батыра, 53 | гр.3,6,7,8,10,11
442 | Chamaedorea (Растение) | Запрос ценовых предложений | (Растениев горшке) Chamaedorea диаметр горшка 17 см., высота растения 70 см. | Шт. | 10 | 5089 | 50890 | 56996.8 | в течение 10 рабочих дней со дня вступления в силу Договора | г.Астана, пр.Кабанбай батыра, 53 | гр.8
443 | Chamaeropsh (Растение) | Запрос ценовых предложений | (Растениев горшке) Chamaeropshumiliis диаметр горшка 24 см., высота растения 90 см. | Шт. | 5 | 24363 | 121815 | 136432.8 | в течение 10 рабочих дней со дня вступления в силу Договора | г.Астана, пр.Кабанбай батыра, 53 | гр.2,8
444 | Chamaeropshumiliis (Растение) | Запрос ценовых предложений | (Растениев горшке) Chamaeropshumiliis диаметр горшка 24 см., высота растения 90 см. | Шт. | 5 | 26528 | 132640 | 148556.8 | в течение 10 рабочих дней со дня вступления в силу Договора | г.Астана, пр.Кабанбай батыра, 53 | гр.8
445 | Chrysalidocarpus (Растение) | Запрос ценовых предложений | (Растениев горшке) Chrysalidocarpus диаметр горшка 24 см., высота растения 130 см. | Шт. | 5 | 22955 | 114775 | 128548 | в течение 10 рабочих дней со дня вступления в силу Договора | г.Астана, пр.Кабанбай батыра, 53 | гр.8
446 | Dracaena marginata (Растение) | Запрос ценовых предложений | (Растениев горшке) Dracaenamarginata диаметр горшка 21 см., высота растения 120 см | Шт. | 23 | 8000 | 184000 | 206080 | в течение 10 рабочих дней со дня вступления в силу Договора | г.Астана, пр.Кабанбай батыра, 53 | гр.6,7,10,11
447 | Ficusbenj. Exotica (Растение) | Запрос ценовых предложений | (Растениев горшке) Ficusbenj. Exotica диаметр горшка 21 см., высота растения 110 см. | Шт. | 33 | 9000 | 297000 | 332640 | в течение 10 рабочих дней со дня вступления в силу Договора | г.Астана, пр.Кабанбай батыра, 53 | гр.6,7,10,11
448 | Ficus bin Alii (Растение) | Запрос ценовых предложений | (Растениев горшке) FicusbinAlii диаметр горшка 24 см., высота растения 150 см | Шт. | 13 | 16000 | 208000 | 232960 | в течение 10 рабочих дней со дня вступления в силу Договора | г.Астана, пр.Кабанбай батыра, 53 | гр.8
449 | Ficus mix (Растение) | Запрос ценовых предложений | (Растениев горшке) Ficusmix диаметр горшка 24 см., высота растения 140 см. | Шт. | 8 | 13000 | 104000 | 116480 | в течение 10 рабочих дней со дня вступления в силу Договора | г.Астана, пр.Кабанбай батыра, 53 | гр.8
450 | Howea (Kentia) (Растение) | Запрос ценовых предложений | (Растениев горшке) Howea (Kentia) диаметр горшка 24 см., высота растения 140 см. | Шт. | 27 | 21000 | 567000 | 635040 | в течение 10 рабочих дней со дня вступления в силу Договора | г.Астана, пр.Кабанбай батыра, 53 | гр.8
451 | ScheffleraarCompacta 3pp (Растение) | Запрос ценовых предложений | (Растениев горшке) ScheffleraarCompacta 3pp диаметр горшка 27 см., высота растения 150 см. | Шт. | 34 | 18700 | 635800 | 712096 | в течение 10 рабочих дней со дня вступления в силу Договора | г.Астана, пр.Кабанбай батыра, 53 | гр.8
452 | Scheffleraar Gold Capella moss (Растение) | Запрос ценовых предложений | (Растениевгоршке) ScheffleraarGoldCapellamossдиаметргоршка 27 см.,высотарастения 150 см. | Шт. | 19 | 23700 | 450300 | 504336 | в течение 10 рабочих дней со дня вступления в силу Договора | г.Астана, пр.Кабанбай батыра, 53 | гр.8
453 | Чайный сервиз | Запрос ценовых предложений | Чайный сервиз на 6 персон, цвет белый, в комплект должно входить: - Чайник не менее 1.2 л. -1 шт - Сахарница не менее 0.3 л. -1 шт - Чашка с блюдцем не менее 155 мм.-6 шт | комплект | 1 | 5357 | 5357 | 5999.84 | в течение 10 рабочих дней со дня вступления в силу Договора | г.Астана, пр. Кабанбай батыра, 53 | гр.3
454 | Микроволновая печь | Запрос ценовых предложений | Микроволновая печь. Класс А. Рабочее напряжение 220В. Габариты не менее 31x57x46 см, объем не менее 17 литров, с функциями: гриль, размораживание, защита от детей, блокировка панели управления; мощность: не менее 1000 Вт. Тип вилки – С. Тип управления - механическое | шт | 1 | 7589 | 7589 | 8499.68 | в течение 10 рабочих дней со дня вступления в силу Договора | г.Астана, пр. Кабанбай батыра, 53 | гр.3
455 | Холодильник | Запрос ценовых предложений | Холодильник однокамерный с морозильником, отдельно стоящий, управление электромеханическое, количество камер 1, габариты 48,4x54,9x85 см., общий объем 150 л., объем холодильной камеры 150 л., объем морозильной камеры | шт | 1 | 34464 | 34464 | 38599.68 | в течение 10 рабочих дней со дня вступления в силу Договора | г.Астана, пр. Кабанбай батыра, 53 | гр.3
456 | Обогреватель | Через товарную биржу | Обогреватель маслянный, 9 секций, 5 режимов, с защитой от перегрева; площадь обогрева до 30 кв. м; вентилятор | шт | 3 | 8482 | 25446 | 28499.52 | в течение 10 рабочих дней со дня вступления в силу Договора | г.Астана, пр. Кабанбай батыра, 53
457 | Папка для документов "Файл-бокс" | через товарную биржу | Папка для документов "Файл-бокс" | шт | 50 | 1050 | 52500 | 58800 | в течении 10 рабочих дней со дня вступления в силу Договора | г.Астана, пр.Кабанбай батыра, 53
458 | Бланки для транскриптов | через товарную биржу | Бланки для транскриптов | шт | 1000 | 150 | 150000 | 168000 | со дня вступления в силу договора до 31 декабря 2012 года, по заявке Заказчика | г.Астана, пр.Кабанбай батыра, 54
459 | Штампы | Через товарную биржу | Штампы прямоугольные для ЧУ «USM» | шт. | 2 | 7000 | 14000 | 15680 | в течение 5 рабочих дней со дня вступления в силу договора | г.Астана, пр. Кабанбай батыра, 53
460 | Стеллаж | Запрос ценовых предложений | Стеллаж, материал: пластик, имеет 6 полок.Размеры: длина не менее 50см; глубина не менее 50см; высота не менее 180см. Для хранения книг и журналов. | шт | 4 | 105340 | 421360 | 471923.2 | 10 рабочих дней со дня вступления в силу Договора | г.Астана, пр.Кабанбай батыра, 53
461 | исключена | Запрос ценовых предложений | Стеклянный журнальный столик. Размеры: длина не менее 84см; глубина не менее 84см; высота не менее 20см. | шт | 0 | 0 | 0 | 0 | 10 рабочих дней со дня вступления в силу Договора | г.Астана, пр.Кабанбай батыра, 53 | Исключено
462 | Кресло-мешок с драпировкой из кожи | Запрос ценовых предложений | Кресло-мешок с драпировкой из кожи. Наполнитель: пенополистерол | шт | 8 | 13900 | 111200 | 124544 | 10 рабочих дней со дня вступления в силу Договора | г.Астана, пр.Кабанбай батыра, 53
463 | Фотокартина | Запрос ценовых предложений | Фотокартина материал: пластик. Размеры: длина не менее 1,2м; ширина не менее 0,9м. | шт | 15 | 11500 | 172500 | 193200 | 10 рабочих дней со дня вступления в силу Договора | г.Астана, пр.Кабанбай батыра, 53
464 | Панно на стену | Запрос ценовых предложений | Панно на стену материал: баннерная ткань (вениловая ткань, баннер) на каркасе. Для оборудования кабинета | кв.м. | 12 | 12000 | 144000 | 161280 | 10 рабочих дней со дня вступления в силу Договора | г.Астана, пр.Кабанбай батыра, 53
465 | исключена | Запрос ценовых предложений | Стеллаж паллетный металлический. Размер одной паллеты не менее 800*1200*1300мм | шт |  |  | 0 | 0 | 10 рабочих дней со дня вступления в силу Договора | г.Астана, пр.Кабанбай батыра, 53 | исключено
466 | Натуральная артезианская питьевая вода | запрос ценовых предложений | Натуральная артезианская питьевая вода, объемом - 0,5л., в пластиковых бутылках, негазированная | шт | 1500 | 49 | 73500 | 82320 | со дня вступления в силу договора до 31 декабря 2012 года, по заявкам Заказчика | г.Астана, пр.Кабанбай батыра, 53
467 | Информационные стенды | Запрос ценовых предложений | Информационные стенды по правилам дорожного движения | шт | 6 | 42000 | 252000 | 282240 | 5 рабочих дней со дня получения заявки от Заказчика | г.Астана, пр.Кабанбай батыра, 54
468 | Диспенсер | Запрос ценовых предложений | Диспенсер напольный, для воды, белый цвет, нагрев горячей воды, наличие вентиляционного охлаждения холодной воды | шт | 77 | 17499 | 1347423 | 1509113.76 | со дня вступления в силу Договора до 31 декабря 2012 года, по заявкам Заказчика | г.Астана, пр.Кабанбай батыра, 53 | гр.6,7,10,11
469 | Флиппчарт | Запрос ценовых предложений | Передвижной с подставкой на колесах, размер 70*100см | шт | 42 | 39628 | 1664376 | 1864101.12 | в течение 5 рабочих дней со дня вступления в силу Договора | г.Астана, пр.Кабанбай батыра, 53 | гр.6,8,9,10,11
470 | Блокнот для флипчарта | Запрос ценовых предложений | Белая бумага, не менее 30 листов, размер 70*100см | шт | 310 | 3200 | 992000 | 1111040 | в течение 5 рабочих дней со дня вступления в силу Договора | г.Астана, пр.Кабанбай батыра, 53 | гр.6,10,11
471 | Холодильник | Запрос ценовых предложений | Холодильник с морозильной камерой, механическое управление, цвет белый, габаритные размеры (В*Ш*Г): не менее 2000x600x665 мм., объем холодильной камеры не менее 235 л., объем морозильной камеры не менее 128л. | шт | 1 | 71420 | 71420 | 79990.4 | в течение 10 рабочих дней со дня вступления в силу Договора | г.Астана, пр. Кабанбай батыра, 53
472 | Подвесная папка | Запрос ценовых предложений | Папка подвесная, формата А4, с твердым переплетом | шт | 680 | 143 | 97240 | 108908.8 | В течение 10 рабочих дней со дня вступления в силу Договора | г.Астана, пр. Кабанбай батыра, 53 | гр.6,7,10,11
473 | Шариковая ручка с логотипом | Запрос ценовых предложений | Шариковая ручка с синей пастой с логотипом | шт | 404 | 545 | 220180 | 246601.6 | 3 рабочих дня по заявке Заказчика | г.Астана, пр. Кабанбай батыра, 53
474 | Карандаш простой с логотипом | Запрос ценовых предложений | Карандаш простой, 2М, с логотипом | шт | 224 | 450 | 100800 | 112896 | 3 рабочих дня по заявке Заказчика | г.Астана, пр. Кабанбай батыра, 53
475 | Блокнот в клетку 40 листов с логотипом | Запрос ценовых предложений | Блокнот в клетку 40 листов (отрывные) с логотипом | шт | 404 | 590 | 238360 | 266963.2 | 3 рабочих дня по заявке Заказчика | г.Астана, пр. Кабанбай батыра, 53
476 | Папка-бегунок с кармашком формата А4 с логотипом | Запрос ценовых предложений | Папка-бегунок с кармашком формата А4 с логотипом | шт | 304 | 550 | 167200 | 187264 | 3 рабочих дня по заявке Заказчика | г.Астана, пр. Кабанбай батыра, 53
477 | исключена |  | Пакет с логотипом. Формат А4. |  |  |  | 0 | 0 |  |  | Исключено
478 | исключена |  | Футболка белая с логотипом. Ткань: Джерси 100% - 135 гр/м2. Ворот: О-образный. Разеры: M-L-XL |  |  |  | 0 | 0 |  |  | Исключено
479 | исключена |  | USB флешка с логотипом объемом 4 гигабайта |  |  |  | 0 | 0 |  |  | Исключено
480 | исключена |  | Кружка керамическая с логотипом. Цвет: белый. Размер: 80мм*200мм |  |  |  | 0 | 0 |  |  | Исключено
481 | Конфирмат | Запрос ценовых предложений | Шуруп мебельный конфирмат | шт | 1000 | 5 | 5000 | 5600 | 10 рабочих дней со дня вступления в силу Договора | г.Астана, пр. Кабанбай батыра, 53
482 | Шуруп самонарезающий прокалывающий (ТН) по дереву | Запрос ценовых предложений | Шуруп самонарезающий прокалывающий (ТН) по дереву диаметр 1,5*60 ТН 25 | шт | 500 | 2 | 1000 | 1120 | 10 рабочих дней со дня вступления в силу Договора | г.Астана, пр. Кабанбай батыра, 53
483 | Уголок металлический на 4 самореза | Запрос ценовых предложений | Уголок металлический на 4 самореза 20*20*40 | шт | 500 | 20 | 10000 | 11200 | 10 рабочих дней со дня вступления в силу Договора | г.Астана, пр. Кабанбай батыра, 53
484 | Универсальный клей для дерева | Запрос ценовых предложений | Клей универсальный для дерева, 1 литр | банка | 2 | 400 | 800 | 896 | 10 рабочих дней со дня вступления в силу Договора | г.Астана, пр. Кабанбай батыра, 53
485 | Заглушка самоклеющаяся | Запрос ценовых предложений | Заглушка самоклеющаяся для конфирмата, цвет - сосна - 100шт., цвет - орех - 50шт | шт | 150 | 2 | 300 | 336 | 10 рабочих дней со дня вступления в силу Договора | г.Астана, пр. Кабанбай батыра, 53
486 | исключена |  | Клен ясенелистный с комом земли высота 2,2 – 2,8 м | [7 empty] | Исключено
487 | Гигрометр психометрический | Запрос ценовых предложений | Гигрометр психометрический (измерительный прибор для определения влажн. и тем. в помещ. архива) | шт | 1 | 7000 | 7000 | 7840 | Со дня вступления в силу договора в течение 10 рабочих дней | г.Астана, пр. Кабанбай батыра, 53
488 | Искусственная дорожная неровность | Запрос ценовых предложений | Искусственная дорожная неровность | шт | 8 | 89732 | 717857 | 803999.84 | 5 рабочих дней со дня вступления в силу договора | г. Астана, пр. Кабанбай батыра 53 | дополнено
489 | Бирки для ключей | Запрос ценовых предложений | Бирки для ключей | шт | 4200 | 28 | 117600 | 131712 | 10 рабочих дня по заявке Заказчика | г.Астана, пр. Кабанбай батыра, 53 | дополнено
490 | Замок на тумбочки/шкаф | Запрос ценовых предложений | Замок на тумбочки/шкаф | шт | 180 | 380 | 68400 | 76608 | 10 рабочих дня по заявке Заказчика | г.Астана, пр. Кабанбай батыра, 53 | дополнено
491 | Дюбель ввинчиваемый | Запрос ценовых предложений | Дюбель ввинчиваемый | шт | 300 | 18 | 5400 | 6048 | 10 рабочих дня по заявке Заказчика | г.Астана, пр. Кабанбай батыра, 53 | дополнено
492 | Экцентрик | Запрос ценовых предложений | Экцентрик | шт | 300 | 18 | 5400 | 6048 | 10 рабочих дня по заявке Заказчика | г.Астана, пр. Кабанбай батыра, 53 | дополнено
493 | Шкант мебельный | Запрос ценовых предложений | Шкант мебельный | шт | 250 | 5 | 1250 | 1400 | 10 рабочих дня по заявке Заказчика | г.Астана, пр. Кабанбай батыра, 53 | дополнено
494 | Кольца для ключей | Запрос ценовых предложений | Кольца для ключей | шт | 2000 | 7 | 14000 | 15680 | 10 рабочих дня по заявке Заказчика | г.Астана, пр. Кабанбай батыра, 53 | дополнено
495 | Комбинированный станок | Запрос ценовых предложений | Комбинированный станок (брусья, перекладина, пресс) стальной, прочный. Дополнительно снабжена рым-болтом для подвески боксерского мешка, на нижней балке установлены грифы диам. 25 мм для установки дисков для утяжелителей, укомплектован вымпелом, на котором показаны базовые упражнения и тренеруемые группы мышц, хромированные ручки, кожа или экокожа габариты, см – 170 х 116 х (241 – 265) допустимый вес боксерского мешка – 100 кг. допустимая нагрузка (человек + мешок + утяжелитель) – 300 кг, вес изделия – не менее 85 кг. | шт | 2 | 124464 | 248928 | 278799.36 | в течение 10 рабочих дней со дня вступления в силу Договора | г.Астана, пр. Кабанбай батыра, 53 | гр.4
496 | Стол для армреслинга | Запрос ценовых предложений | Стол обтянутый кожей двух цветов, с закрепленными пуфиками и подлокотниками, регулируемыми под правую и левую руку. Длина постамента – 2200 мм. Ширина постамента – 1100 мм. Высота стола – 1070 мм. Столешница – 940х640 мм. | шт | 2 | 62232 | 124464 | 139399.68 | в течение 10 рабочих дней со дня вступления в силу Договора | г.Астана, пр. Кабанбай батыра, 53 | гр.4,6,7
497 | Лист гипсокартонный потолочный | Запрос ценовых предложений | ГКЛ Потолочный ГКЛ-А-УК-2500х1200х8 ГОСТ 6266-97 | шт | 100 | 1600 | 160000 | 179200 | в течение 5 рабочих дней со дня вступления в силу Договора | г.Астана, пр. Кабанбай батыра, 53 | дополнено
498 | Лист гипсокартонный стеновой | Запрос ценовых предложений | ГКЛ Стеновой ГКЛ-А-УК-2500х1200х12,5 ГОСТ 6266-97 | шт | 75 | 1900 | 142500 | 159600 | в течение 5 рабочих дней со дня вступления в силу Договора | г.Астана, пр. Кабанбай батыра, 53 | дополнено
499 | Профиль направляющий | Запрос ценовых предложений | Профиль направляющий ПН 75*40 ТУ 1121-004-04001508-2011 | шт | 250 | 340 | 85000 | 95200 | в течение 5 рабочих дней со дня вступления в силу Договора | г.Астана, пр. Кабанбай батыра, 53 | дополнено
500 | Профиль стоечный | Запрос ценовых предложений | Профиль стоечный ПС 100*75 ТУ 1121-004-04001508-2011 | шт | 250 | 360 | 90000 | 100800 | в течение 5 рабочих дней со дня вступления в силу Договора | г.Астана, пр. Кабанбай батыра, 53 | дополнено
501 | Профиль потолочный | Запрос ценовых предложений | Профиль потолочный ПП 75*75 ТУ 1121-004-04001508-2011 | шт | 250 | 380 | 95000 | 106400 | в течение 5 рабочих дней со дня вступления в силу Договора | г.Астана, пр. Кабанбай батыра, 53 | дополнено
502 | Подвес прямой | Запрос ценовых предложений | Подвес прямой оцинкованные Габаритные размеры 60х30х125 мм, | шт | 250 | 45 | 11250 | 12600 | в течение 5 рабочих дней со дня вступления в силу Договора | г.Астана, пр. Кабанбай батыра, 53 | дополнено
503 | Штукатурка гипсовая | Запрос ценовых предложений | Сухая смесь в мешках по 25 кг Расход в среднем составляет 1.0-1.2 кг на 1 м2 Прочность сцепления с основанием, мПа, не менее 0,2 | мешок | 25 | 920 | 23000 | 25760 | в течение 5 рабочих дней со дня вступления в силу Договора | г.Астана, пр. Кабанбай батыра, 53 | дополнено
504 | Штукатурка цементная | Запрос ценовых предложений | Сухая смесь в мешках по 25 кг Вяжущей цемент Прочность сцепления с основанием, мПа, не менее 0,5 | мешок | 25 | 1100 | 27500 | 30800 | в течение 5 рабочих дней со дня вступления в силу Договора | г.Астана, пр. Кабанбай батыра, 53 | дополнено
505 | Шпатлевка гипсовая | Запрос ценовых предложений | Сухая смесь в мешках 25 кг вяжущей полимерный клей | мешок | 30 | 1200 | 36000 | 40320 | в течение 5 рабочих дней со дня вступления в силу Договора | г.Астана, пр. Кабанбай батыра, 53 | дополнено
506 | герметик прозрачный | Запрос ценовых предложений | герметик силикон в баллончике прозрачный в патронах по 310 мл | баллончик | 300 | 580 | 174000 | 194880 | в течение 5 рабочих дней со дня вступления в силу Договора | г.Астана, пр. Кабанбай батыра, 53 | дополнено
507 | Пена монтажная | Запрос ценовых предложений | Пена монтажная в баллончике, в баллончике 750 мм | баллончик | 150 | 960 | 144000 | 161280 | в течение 5 рабочих дней со дня вступления в силу Договора | г.Астана, пр. Кабанбай батыра, 53 | дополнено
508 | Мин вата (утеплитель) | Запрос ценовых предложений | Мин вата размер упаковки 6150*1220*50 мм | упаковка | 5 | 7500 | 37500 | 42000 | в течение 5 рабочих дней со дня вступления в силу Договора | г.Астана, пр. Кабанбай батыра, 53 | дополнено
509 | Пистолет для пены монтажной | Запрос ценовых предложений | Пистолет для пены монтажной металлический | шт | 13 | 1380 | 17940 | 20092.8 | в течение 5 рабочих дней со дня вступления в силу Договора | г.Астана, пр. Кабанбай батыра, 53 | дополнено
510 | Пистолет для силикона | Запрос ценовых предложений | Пистолет для силикона металлически, многоразовый | шт | 5 | 1420 | 7100 | 7952 | в течение 5 рабочих дней со дня вступления в силу Договора | г.Астана, пр. Кабанбай батыра, 53 | дополнено
511 | Клей плиточный | Запрос ценовых предложений | Клей плиточный из сухой смеси в мешках по 25 кг | мешок | 5 | 920 | 4600 | 5152 | в течение 5 рабочих дней со дня вступления в силу Договора | г.Астана, пр. Кабанбай батыра, 53 | дополнено
512 | Заполнитель швов | Запрос ценовых предложений | Заполнитель швов из сухой смеси в мешках по 25 кг | мешок | 10 | 3200 | 32000 | 35840 | в течение 5 рабочих дней со дня вступления в силу Договора | г.Астана, пр. Кабанбай батыра, 53 | дополнено
513 | Водоэмульсия | Запрос ценовых предложений | Водоэмульсия жидкая белоснежная в ведре не менее 20 кг | ведро | 50 | 7200 | 360000 | 403200 | в течение 5 рабочих дней со дня вступления в силу Договора | г.Астана, пр. Кабанбай батыра, 53 | дополнено
514 | Краска ВД-АК-1180 | Запрос ценовых предложений | Краска ВД-АК-1180 водоэмульсионная в банке не менее 5 кг | банка | 10 | 9800 | 98000 | 109760 | в течение 5 рабочих дней со дня вступления в силу Договора | г.Астана, пр. Кабанбай батыра, 53 | дополнено
515 | Краска ВД-АК-1181 | Запрос ценовых предложений | Краска ВД-АК-1181 водоэмульсионная в банке не менее 5 кг | банка | 25 | 10400 | 260000 | 291200 | в течение 5 рабочих дней со дня вступления в силу Договора | г.Астана, пр. Кабанбай батыра, 53 | дополнено
516 | Колер | Запрос ценовых предложений | колер жидкий растворимый в тюбике не менее 100мл, цвета по согласованию с Заказчиком | тюбик | 10 | 480 | 4800 | 5376 | в течение 5 рабочих дней со дня вступления в силу Договора | г.Астана, пр. Кабанбай батыра, 53 | дополнено
517 | Наждачная бумага | Запрос ценовых предложений | Наждачная бумага нулевка/1 мм в рулоне 30 м, ширина 1 м | рулон | 1 | 30000 | 30000 | 33600 | в течение 5 рабочих дней со дня вступления в силу Договора | г.Астана, пр. Кабанбай батыра, 53 | дополнено
518 | Скотч бумажный | Запрос ценовых предложений | Скотч бумажный- клейкая лента в упаковке 10 м | упаковка | 4 | 17500 | 70000 | 78400 | в течение 5 рабочих дней со дня вступления в силу Договора | г.Астана, пр. Кабанбай батыра, 53 | дополнено
519 | Затирка кафельных швов | Запрос ценовых предложений | Затирка кафельных швов, сухая смесь в мешках по 25 кг | мешок | 5 | 1300 | 6500 | 7280 | в течение 5 рабочих дней со дня вступления в силу Договора | г.Астана, пр. Кабанбай батыра, 53 | дополнено
520 | Клей ПВА | Запрос ценовых предложений | Клей ПВА - Универсальный клей в банке не менее 3,5 кг | банка | 25 | 810 | 20250 | 22680 | в течение 5 рабочих дней со дня вступления в силу Договора | г.Астана, пр. Кабанбай батыра, 53 | дополнено
521 | Шуруп самонарезающий прокалывающий (ТН) по металлу | Запрос ценовых предложений | Шуруп самонарезающий прокалывающий (ТН) по металлу 3,5мм; 4,5 мм; 6,5 мм равными долями | шт | 2000 | 3 | 6000 | 6720 | в течение 5 рабочих дней со дня вступления в силу Договора | г.Астана, пр. Кабанбай батыра, 53 | дополнено
522 | Шуруп самонарезающий прокалывающий (LN) по металлу | Запрос ценовых предложений | Шуруп самонарезающий прокалывающий (LN) по металлу 3,5мм; 4,5 мм; 6,5 мм равными долями | шт | 2000 | 3 | 6000 | 6720 | в течение 5 рабочих дней со дня вступления в силу Договора | г.Астана, пр. Кабанбай батыра, 53 | дополнено
523 | Шуруп для листов (МН) по дереву | Запрос ценовых предложений | Шуруп для листов (МН) по дереву 3,5мм; 4,5 мм; 6,5 мм равными долями | шт | 2000 | 3 | 6000 | 6720 | в течение 5 рабочих дней со дня вступления в силу Договора | г.Астана, пр. Кабанбай батыра, 53 | дополнено
524 | Шуруп с острым концом SN | Запрос ценовых предложений | Шуруп с острым концом SN 3,5мм; 4,5 мм; 6,5 мм равными долями | шт | 2000 | 3 | 6000 | 6720 | в течение 5 рабочих дней со дня вступления в силу Договора | г.Астана, пр. Кабанбай батыра, 53 | дополнено
525 | Дюбель К | Запрос ценовых предложений | Дюбель К 6x35; 6x37; 6x50; равными долями | шт | 500 | 40 | 20000 | 22400 | в течение 5 рабочих дней со дня вступления в силу Договора | г.Астана, пр. Кабанбай батыра, 53 | дополнено
526 | Дюбель для полых стен | Запрос ценовых предложений | Дюбель для полых стен 8x60; 8x80; 8x100 равными долями | шт | 500 | 50 | 25000 | 28000 | в течение 5 рабочих дней со дня вступления в силу Договора | г.Астана, пр. Кабанбай батыра, 53 | дополнено
527 | Лента строительная | Запрос ценовых предложений | Лента строительная полиэтиленовая упаковка 50мм х 50м | упаковка | 15 | 6800 | 102000 | 114240 | в течение 5 рабочих дней со дня вступления в силу Договора | г.Астана, пр. Кабанбай батыра, 53 | дополнено
528 | Лента сетчатая самоклеющаяся | Запрос ценовых предложений | Лента сетчатая самоклеющаяся упаковка 5 см х 50м | упаковка | 15 | 6570 | 98550 | 110376 | в течение 5 рабочих дней со дня вступления в силу Договора | г.Астана, пр. Кабанбай батыра, 53 | дополнено
529 | Серпянка | Запрос ценовых предложений | Серпянка 45м х 20 см | шт | 15 | 690 | 10350 | 11592 | в течение 5 рабочих дней со дня вступления в силу Договора | г.Астана, пр. Кабанбай батыра, 53 | дополнено
530 | Сердцевина замка | Запрос ценовых предложений | Сердцевина замка 50 мм; 70 мм | шт | 250 | 2300 | 575000 | 644000 | в течение 5 рабочих дней со дня вступления в силу Договора | г.Астана, пр. Кабанбай батыра, 53 | дополнено
531 | Дверные доводчики | Запрос ценовых предложений | Дверные доводчики Типа DORMA снабжены функцией регулируемой задержки закрывания | шт | 25 | 6800 | 170000 | 190400 | в течение 5 рабочих дней со дня вступления в силу Договора | г.Астана, пр. Кабанбай батыра, 53 | дополнено
532 | Набор инструментов плотника | Запрос ценовых предложений | Набор инструментов плотника 39 предметов по согласованию с Заказчиком | шт | 1 | 14950 | 14950 | 16744 | в течение 5 рабочих дней со дня вступления в силу Договора | г.Астана, пр. Кабанбай батыра, 53 | дополнено
533 | шпатель | Запрос ценовых предложений | шпатель размер 40 мм; 70 мм | шт | 3 | 600 | 1800 | 2016 | в течение 5 рабочих дней со дня вступления в силу Договора | г.Астана, пр. Кабанбай батыра, 53 | дополнено
534 | кисти | Запрос ценовых предложений | кисти 20 мм; 40 мм; 70 мм | шт | 5 | 740 | 3700 | 4144 | в течение 5 рабочих дней со дня вступления в силу Договора | г.Астана, пр. Кабанбай батыра, 53 | дополнено
535 | мастерок | Запрос ценовых предложений | мастерок металлический 30-60 мм и длиной 70 – 100 мм | шт | 4 | 800 | 3200 | 3584 | в течение 5 рабочих дней со дня вступления в силу Договора | г.Астана, пр. Кабанбай батыра, 53 | дополнено
536 | Шпатель резиновый | Запрос ценовых предложений | Шпатель 70 мм | шт | 2 | 400 | 800 | 896 | в течение 5 рабочих дней со дня вступления в силу Договора | г.Астана, пр. Кабанбай батыра, 53 | дополнено
537 | Ванночки для раскатки валика | Запрос ценовых предложений | Ванночки для раскатки валика 50*70 см | шт | 2 | 600 | 1200 | 1344 | в течение 5 рабочих дней со дня вступления в силу Договора | г.Астана, пр. Кабанбай батыра, 53 | дополнено
538 | Валики держатели с удлиняющим штоком | Запрос ценовых предложений | Валики держатели с удлиняющим штоком L=170 см | шт | 2 | 600 | 1200 | 1344 | в течение 5 рабочих дней со дня вступления в силу Договора | г.Астана, пр. Кабанбай батыра, 53 | дополнено
539 | Веник пластмассовый | Запрос ценовых предложений | Веник пластмассовый с ручкой средней жесткости щетины | шт | 2 | 700 | 1400 | 1568 | в течение 5 рабочих дней со дня вступления в силу Договора | г.Астана, пр. Кабанбай батыра, 53 | дополнено
540 | Тряпка ветошная | Запрос ценовых предложений | Тряпка ветошная х/б в рулоне 60 м | рулон | 1 | 1400 | 1400 | 1568 | в течение 5 рабочих дней со дня вступления в силу Договора | г.Астана, пр. Кабанбай батыра, 53 | дополнено
541 | Балансировочный клапан STAD, с дренажом, Тип 1 | Запрос ценовых предложений | Тип1, Балансировочный клапан STAD, с дренажом, DN20, балансировочный, запорный, с предварительной настройкой, самоуплотняющиеся штуцеры для замера перепада давления, замер температуры, внутренняя резьба | шт | 2 | 20400 | 40800 | 45696 | В течение 10 рабочих дней со дня вступления в силу Договора | г.Астана, пр. Кабанбай батыра, 53 | гр.4
542 | Балансировочный клапан STAD, с дренажом, Тип 2 | Запрос ценовых предложений | Тип2, Балансировочный клапан STAD, с дренажом, DN25, балансировочный, запорный, с предварительной настройкой, самоуплотняющиеся штуцеры для замера перепада давления, замер температуры, внутренняя резьба | шт | 2 | 22900 | 45800 | 51296 | В течение 10 рабочих дней со дня вступления в силу Договора | г.Астана, пр. Кабанбай батыра, 53 | гр.4
543 | Лента вентиляционная армированная самоклеющаяся | Запрос ценовых предложений | Лента вентиляционная армированная самоклеющаяся, Материал – ПВХ лента армированная сеткой; Цвет - серый; Длина-50м; Ширина-50мм | шт | 24 | 2250 | 54000 | 60480 | В течение 10 рабочих дней со дня вступления в силу Договора | г.Астана, пр. Кабанбай батыра, 53 | гр.4
544 | Шипы монтажные самоклеющиеся | Запрос ценовых предложений | Тип1, Шипы монтажные самоклеющиеся, для монтажа изоляции вентиляционных коробов, количество в упаковке 500 шт, L=51мм | уп. | 1 | 23122 | 23122 | 25896.64 | В течение 10 рабочих дней со дня вступления в силу Договора | г.Астана, пр. Кабанбай батыра, 53 | гр.4
545 | Шипы монтажные самоклеющиеся (для монтажа изоляции вентиляционных коробов) | Запрос ценовых предложений | Тип2, Шипы монтажные самоклеющиеся (для монтажа изоляции вентиляционных коробов), для монтажа изоляции вентиляционных коробов, количество в упаковке 500 шт, L=76мм | уп. | 1 | 25600 | 25600 | 28672 | В течение 10 рабочих дней со дня вступления в силу Договора | г.Астана, пр. Кабанбай батыра, 53 | гр.4
546 | Компенсаторы резиновые | Запрос ценовых предложений | Компенсаторы резиновые, КР 25-16-35/15/10, DN25, высота-100мм; рабочая среда: газ, пар, вода; давление рабочей среды: PN до 16 кг/см2, температура рабочей среды: от -40 до 110°C, Особенности конструкции: корд: нейлон, сильфон: каучук, фланец: Ст. 20,соединение фланцевое. | шт | 10 | 6000 | 60000 | 67200 | В течение 10 рабочих дней со дня вступления в силу Договора | г.Астана, пр. Кабанбай батыра, 53 | гр.4
547 | Компенсаторы резиновые, Тип 1 | Запрос ценовых предложений | Тип1, Компенсаторы резиновые, КР 32-16-35/15/10, DN32, высота-100мм; рабочая среда: газ, пар, вода; давление рабочей среды: PN до 16 кг/см2, температура рабочей среды: от -40 до 110°C, Особенности конструкции: корд- нейлон, сильфон-каучук, фланец- Ст. 20, соединение фланцевое. | шт | 8 | 5500 | 44000 | 49280 | В течение 10 рабочих дней со дня вступления в силу Договора | г.Астана, пр. Кабанбай батыра, 53 | гр.4
548 | Компенсаторы резиновые, Тип 2 | Запрос ценовых предложений | Тип2, Компенсаторы резиновые, КР 40-16-35/15/10, DN40, высота-100мм; рабочая среда: газ, пар, вода; давление рабочей среды: PN до 16 кг/см2, температура рабочей среды: от -40 до 110°C, Особенности конструкции: корд- нейлон, сильфон-каучук, фланец: Ст. 20, соединение фланцевое. | шт | 8 | 6600 | 52800 | 59136 | В течение 10 рабочих дней со дня вступления в силу Договора | г.Астана, пр. Кабанбай батыра, 53 | гр.4
549 | Компенсаторы резиновые, Тип 3 | Запрос ценовых предложений | Тип3, Компенсаторы резиновые, КР 65-16-35/15/11, длина-65мм, высота-100мм; рабочая среда: газ, пар, вода; давление рабочей среды: PN до 16 кг/см2, температура рабочей среды: от -40 до 110°C, Особенности конструкции: корд-нейлон, сильфон-каучук, фланец-Ст. 20, соединение фланцевое. | шт | 8 | 7100 | 56800 | 63616 | В течение 10 рабочих дней со дня вступления в силу Договора | г.Астана, пр. Кабанбай батыра, 53 | гр.4
550 | Компенсаторы резиновые, Тип 4 | Запрос ценовых предложений | Тип4, Компенсаторы резиновые, КР 80-16-35/15/12, длина-80мм, высота-100мм; рабочая среда: газ, пар, вода; давление рабочей среды: PN до 16 кг/см2, температура рабочей среды: от -40 до 110°C, Особенности конструкции: корд-нейлон, сильфон- каучук, фланец-Ст. 20, соединение фланцевое. | шт | 8 | 9500 | 76000 | 85120 | В течение 10 рабочих дней со дня вступления в силу Договора | г.Астана, пр. Кабанбай батыра, 53 | гр.4
551 | Компенсаторы резиновые, Тип 5 | Запрос ценовых предложений | Тип5, Компенсаторы резиновые, КР 100-16-35/15/13, DN100, высота-120мм; рабочая среда: газ, пар, вода; давление рабочей среды: PN до 16 кг/см2, температура рабочей среды: от -40 до 110°C, Особенности конструкции: корд-нейлон, сильфон- каучук, фланец-Ст. 20, соединение фланцевое. | шт | 8 | 12100 | 96800 | 108416 | В течение 10 рабочих дней со дня вступления в силу Договора | г.Астана, пр. Кабанбай батыра, 53 | гр.4
552 | Компенсаторы резиновые, Тип 6 | Запрос ценовых предложений | Тип6, Компенсаторы резиновые, КР 125-16-35/15/14, DN125, высота-125мм; рабочая среда: газ, пар, вода; давление рабочей среды: PN до 16 кг/см2, температура рабочей среды: от -40 до 110°C, Особенности конструкции: корд-нейлон, сильфон- каучук, фланец-Ст. 20, соединение фланцевое. | шт | 8 | 15100 | 120800 | 135296 | В течение 10 рабочих дней со дня вступления в силу Договора | г.Астана, пр. Кабанбай батыра, 53 | гр.4
553 | Комплект присоединителей, Тип 1 | Запрос ценовых предложений | Тип1, Комплект присоединителей к насосам Wilo (рекор), DN-1" | компл. | 4 | 1400 | 5600 | 6272 | В течение 10 рабочих дней со дня вступления в силу Договора | г.Астана, пр. Кабанбай батыра, 53 | гр.4
554 | Комплект присоединителей, Тип 2 | Запрос ценовых предложений | Тип2, Комплект присоединителей к насосам Wilo (рекор), DN-1 1/4" | компл. | 4 | 1800 | 7200 | 8064 | В течение 10 рабочих дней со дня вступления в силу Договора | г.Астана, пр. Кабанбай батыра, 53 | гр.4
555 | Заглушка окрашенная для радиатора | Запрос ценовых предложений | Тип 1, Заглушка окрашенная для радиатора, DN-1/2", резьба стандарт | шт | 20 | 300 | 6000 | 6720 | В течение 10 рабочих дней со дня вступления в силу Договора | г.Астана, пр. Кабанбай батыра, 53 | гр.4
556 | Заглушка окрашенная, левая | Запрос ценовых предложений | Тип 2, Заглушка окрашенная, резьба левая, DN-1" | шт | 20 | 300 | 6000 | 6720 | В течение 10 рабочих дней со дня вступления в силу Договора | г.Астана, пр. Кабанбай батыра, 53 | гр.4
557 | Заглушка окрашенная, правая | Запрос ценовых предложений | Тип 3, Заглушка окрашенная, резьба правая, DN-1" | шт | 20 | 300 | 6000 | 6720 | В течение 10 рабочих дней со дня вступления в силу Договора | г.Астана, пр. Кабанбай батыра, 53 | гр.4
558 | Клапан выпуска воздуха | Запрос ценовых предложений | Клапан выпуска воздуха, радиаторный, ручной RDT15*, DN-1/2" | шт | 20 | 1400 | 28000 | 31360 | В течение 10 рабочих дней со дня вступления в силу Договора | г.Астана, пр. Кабанбай батыра, 53 | гр.4
559 | Ниппель соединительный | Запрос ценовых предложений | Ниппель соединительный, материал латунь, резьба правая-левая, DN-1/2" | шт | 10 | 300 | 3000 | 3360 | В течение 10 рабочих дней со дня вступления в силу Договора | г.Астана, пр. Кабанбай батыра, 53 | гр.4
560 | Прокладка резиновая, Тип 1 | Запрос ценовых предложений | Тип 1, Прокладка резиновая, DN-1/2" | шт | 40 | 50 | 2000 | 2240 | В течение 10 рабочих дней со дня вступления в силу Договора | г.Астана, пр. Кабанбай батыра, 53 | гр.4
561 | Прокладка резиновая, Тип 2 | Запрос ценовых предложений | Тип 2, Прокладка резиновая, DN-1" | шт | 40 | 80 | 3200 | 3584 | В течение 10 рабочих дней со дня вступления в силу Договора | г.Астана, пр. Кабанбай батыра, 53 | гр.4
562 | Прокладка резиновая, Тип 3 | Запрос ценовых предложений | Тип 3, Прокладка резиновая, DN-1 1/4" | шт | 30 | 100 | 3000 | 3360 | В течение 10 рабочих дней со дня вступления в силу Договора | г.Астана, пр. Кабанбай батыра, 53 | гр.4
563 | Прокладка резиновая, Тип 4 | Запрос ценовых предложений | Тип 4, Прокладка резиновая, DN-1 1/2" | шт | 30 | 120 | 3600 | 4032 | В течение 10 рабочих дней со дня вступления в силу Договора | г.Астана, пр. Кабанбай батыра, 53 | гр.4
564 | Бочонок, никелированная латунь, Тип 1 | Запрос ценовых предложений | Тип 1, Бочонок, материал-никелированная латунь, DN-3/4" | шт | 20 | 400 | 8000 | 8960 | В течение 10 рабочих дней со дня вступления в силу Договора | г.Астана, пр. Кабанбай батыра, 53 | гр.4
565 | Бочонок, никелированная латунь, Тип 2 | Запрос ценовых предложений | Тип 2, Бочонок, материал-некилированная латунь, DN-1/2" | шт | 20 | 500 | 10000 | 11200 | В течение 10 рабочих дней со дня вступления в силу Договора | г.Астана, пр. Кабанбай батыра, 53 | гр.4
566 | Бочонок, никелированная латунь, Тип 3 | Запрос ценовых предложений | Тип 3, Бочонок, материал-никилированная латунь, DN-1" | шт | 20 | 780 | 15600 | 17472 | В течение 10 рабочих дней со дня вступления в силу Договора | г.Астана, пр. Кабанбай батыра, 53 | гр.4
567 | Бочонок переходной, никелированная латунь, Тип 1 | Запрос ценовых предложений | Тип 1, Бочонок переходной, материал-никилированная латунь, DN-1/2" на DN-3/8" | шт | 20 | 400 | 8000 | 8960 | В течение 10 рабочих дней со дня вступления в силу Договора | г.Астана, пр. Кабанбай батыра, 53 | гр.4
568 | Бочонок переходной, никелированная латунь, Тип 2 | Запрос ценовых предложений | Тип 2, Бочонок переходной, материал-никилированная латунь, DN-1/2" на DN-3/4" | шт | 20 | 500 | 10000 | 11200 | В течение 10 рабочих дней со дня вступления в силу Договора | г.Астана, пр. Кабанбай батыра, 53 | гр.4
569 | Бочонок переходной, никелированная латунь, Тип 3 | Запрос ценовых предложений | Тип 3, Бочонок переходной, материал-никилированная латунь, DN-1/2" на DN-1" | шт | 20 | 730 | 14600 | 16352 | В течение 10 рабочих дней со дня вступления в силу Договора | г.Астана, пр. Кабанбай батыра, 53 | гр.4
570 | Заглушка с внутренней резьбой, никелированная латунь, Тип 1 | Запрос ценовых предложений | Тип 1, Заглушка с внутренней резьбой, материал-никилированная латунь, DN-3/4" | шт | 20 | 300 | 6000 | 6720 | В течение 10 рабочих дней со дня вступления в силу Договора | г.Астана, пр. Кабанбай батыра, 53 | гр.4
571 | Заглушка с внутренней резьбой, никелированная латунь, Тип 2 | Запрос ценовых предложений | Тип 2, Заглушка с внутренней резьбой, материал-никилированная латунь, DN-1/2" | шт | 20 | 350 | 7000 | 7840 | В течение 10 рабочих дней со дня вступления в силу Договора | г.Астана, пр. Кабанбай батыра, 53 | гр.4
572 | Заглушка с внутренней резьбой, никелированная латунь, Тип 3 | Запрос ценовых предложений | Тип 3, Заглушка с внутренней резьбой, материал-никилированная латунь, DN-1" | шт | 20 | 470 | 9400 | 10528 | В течение 10 рабочих дней со дня вступления в силу Договора | г.Астана, пр. Кабанбай батыра, 53 | гр.4
573 | Заглушка с наружней резьбой, никелированная латунь, Тип 1 | Запрос ценовых предложений | Тип 1, Заглушка с наружней резьбой, материал-никилированная латунь, DN-3/4" | шт | 20 | 350 | 7000 | 7840 | В течение 10 рабочих дней со дня вступления в силу Договора | г.Астана, пр. Кабанбай батыра, 53 | гр.4
574 | Заглушка с наружней резьбой, никелированная латунь, Тип 2 | Запрос ценовых предложений | Тип 2, Заглушка с наружней резьбой, материал-никилированная латунь, DN-1/2" | шт | 20 | 440 | 8800 | 9856 | В течение 10 рабочих дней со дня вступления в силу Договора | г.Астана, пр. Кабанбай батыра, 53 | гр.4
575 | Заглушка с наружней резьбой, никелированная латунь, Тип 3 | Запрос ценовых предложений | Тип 3, Заглушка с наружней резьбой, материал-никилированная латунь, DN-1" | шт | 20 | 570 | 11400 | 12768 | В течение 10 рабочих дней со дня вступления в силу Договора | г.Астана, пр. Кабанбай батыра, 53 | гр.4
576 | Заглушка 6-и гранная головка с прижимной шайбой, Тип 1 | Запрос ценовых предложений | Тип 1, Заглушка, 6-и гранная головка с прижимной шайбой, наружная резьба, материал-никилированная латунь, DN-3/4" | шт | 20 | 400 | 8000 | 8960 | В течение 10 рабочих дней со дня вступления в силу Договора | г.Астана, пр. Кабанбай батыра, 53 | гр.4
577 | Заглушка, 6-и гранная головка с прижимной шайбой, Тип 2 | Запрос ценовых предложений | Тип 2, Заглушка, 6-и гранная головка с прижимной шайбой, наружная резьба, материал-никилированная латунь, DN-1/2" | шт | 20 | 400 | 8000 | 8960 | В течение 10 рабочих дней со дня вступления в силу Договора | г.Астана, пр. Кабанбай батыра, 53 | гр.4
578 | Заглушка, 6-и гранная головка с прижимной шайбой, Тип 3 | Запрос ценовых предложений | Тип 3, Заглушка, 6-и гранная головка с прижимной шайбой, наружная резьба, материал-никилированная латунь, DN-1" | шт | 20 | 550 | 11000 | 12320 | В течение 10 рабочих дней со дня вступления в силу Договора | г.Астана, пр. Кабанбай батыра, 53 | гр.4
579 | Заглушка, 6-и гранная головка с прижимной шайбой, Тип 4 | Запрос ценовых предложений | Тип 4, Заглушка, 6-и гранная головка с прижимной шайбой, наружная резьба, материал-никилированная латунь, DN-1 1/4" | шт | 20 | 800 | 16000 | 17920 | В течение 10 рабочих дней со дня вступления в силу Договора | г.Астана, пр. Кабанбай батыра, 53 | гр.4
580 | Заглушка, 6-и гранная головка с прижимной шайбой, Тип 5 | Запрос ценовых предложений | Тип 5, Заглушка, 6-и гранная головка с прижимной шайбой, наружная резьба, материал-никилированная латунь, DN-1 1/2" | шт | 20 | 1000 | 20000 | 22400 | В течение 10 рабочих дней со дня вступления в силу Договора | г.Астана, пр. Кабанбай батыра, 53 | гр.4
581 | Заглушка, 6-и гранная головка с прижимной шайбой, Тип 6 | Запрос ценовых предложений | Тип 6, Заглушка, 6-и гранная головка с прижимной шайбой, наружная резьба, материал-никилированная латунь, DN-2" | шт | 20 | 1300 | 26000 | 29120 | В течение 10 рабочих дней со дня вступления в силу Договора | г.Астана, пр. Кабанбай батыра, 53 | гр.4
582 | Кольцо переходное, никелированная латунь, Тип 1 | Запрос ценовых предложений | Тип 1, Кольцо переходное, никелированная латунь, DN-1/2" на DN-3/8" | шт | 20 | 200 | 4000 | 4480 | В течение 10 рабочих дней со дня вступления в силу Договора | г.Астана, пр. Кабанбай батыра, 53 | гр.4
583 | Кольцо переходное, никелированная латунь, Тип 2 | Запрос ценовых предложений | Тип 2, Кольцо переходное, никелированная латунь, DN-1/2" на DN-3/4" | шт | 20 | 250 | 5000 | 5600 | В течение 10 рабочих дней со дня вступления в силу Договора | г.Астана, пр. Кабанбай батыра, 53 | гр.4
584 | Кольцо переходное, никелированная латунь, Тип 3 | Запрос ценовых предложений | Тип 3, Кольцо переходное, никелированная латунь, DN-1/2" на DN-1" | шт | 20 | 350 | 7000 | 7840 | В течение 10 рабочих дней со дня вступления в силу Договора | г.Астана, пр. Кабанбай батыра, 53 | гр.4
585 | Контргайка, никелированная латунь, Тип 1 | Запрос ценовых предложений | Тип 1, Контргайка, никелированная латунь, DN- 3/4" | шт | 20 | 250 | 5000 | 5600 | В течение 10 рабочих дней со дня вступления в силу Договора | г.Астана, пр. Кабанбай батыра, 53 | гр.4
586 | Контргайка, никелированная латунь, Тип 2 | Запрос ценовых предложений | Тип 2, Контргайка, никелированная латунь, DN- 1/2" | шт | 20 | 155 | 3100 | 3472 | В течение 10 рабочих дней со дня вступления в силу Договора | г.Астана, пр. Кабанбай батыра, 53 | гр.4
587 | Контргайка, никелированная латунь, Тип 3 | Запрос ценовых предложений | Тип 3, Контргайка, никелированная латунь, DN-1" | шт | 20 | 350 | 7000 | 7840 | В течение 10 рабочих дней со дня вступления в силу Договора | г.Астана, пр. Кабанбай батыра, 53 | гр.4
588 | Контргайка, чугунная, Тип 1 | Запрос ценовых предложений | Тип 1, Контргайка, чугунная, Д15 | шт | 20 | 60 | 1200 | 1344 | В течение 10 рабочих дней со дня вступления в силу Договора | г.Астана, пр. Кабанбай батыра, 53 | гр.4
589 | Контргайка, чугунная, Тип 2 | Запрос ценовых предложений | Тип 2, Контргайка, чугунная, Д20 | шт | 20 | 80 | 1600 | 1792 | В течение 10 рабочих дней со дня вступления в силу Договора | г.Астана, пр. Кабанбай батыра, 53 | гр.4
590 | Контргайка, чугунная, Тип 3 | Запрос ценовых предложений | Тип 3, Контргайка, чугунная, Д25 | шт | 20 | 110 | 2200 | 2464 | В течение 10 рабочих дней со дня вступления в силу Договора | г.Астана, пр. Кабанбай батыра, 53 | гр.4
591 | Контргайка, чугунная, Тип 4 | Запрос ценовых предложений | Тип 4, Контргайка, чугунная, Д32 | шт | 20 | 150 | 3000 | 3360 | В течение 10 рабочих дней со дня вступления в силу Договора | г.Астана, пр. Кабанбай батыра, 53 | гр.4
592 | Контргайка, чугунная, Тип 5 | Запрос ценовых предложений | Тип 5, Контргайка, чугунная, Д40 | шт | 20 | 220 | 4400 | 4928 | В течение 10 рабочих дней со дня вступления в силу Договора | г.Астана, пр. Кабанбай батыра, 53 | гр.4
593 | Контргайка, чугунная, Тип 6 | Запрос ценовых предложений | Тип 6, Контргайка, чугунная, Д50 | шт | 20 | 300 | 6000 | 6720 | В течение 10 рабочих дней со дня вступления в силу Договора | г.Астана, пр. Кабанбай батыра, 53 | гр.4
594 | Переходник удлиненный, Тип 1 | Запрос ценовых предложений | Тип1, переходник удлиненный, цилиндрический, материал-никелированная латунь, DN-1/2" на DN-3/8" | шт | 20 | 250 | 5000 | 5600 | В течение 10 рабочих дней со дня вступления в силу Договора | г.Астана, пр. Кабанбай батыра, 53 | гр.4
595 | Переходник удлиненный, Тип 2 | Запрос ценовых предложений | Тип2, переходник удлиненный цилиндрический, материал-никелированная латунь, DN-1" на DN-3/4" | шт | 20 | 620 | 12400 | 13888 | В течение 10 рабочих дней со дня вступления в силу Договора | г.Астана, пр. Кабанбай батыра, 53 | гр.4
596 | Переходник удлиненный, Тип 3 | Запрос ценовых предложений | Тип3, переходник удлиненный цилиндрический, материал-никелированная латунь, DN-1" на DN-1/2" | шт | 20 | 400 | 8000 | 8960 | В течение 10 рабочих дней со дня вступления в силу Договора | г.Астана, пр. Кабанбай батыра, 53 | гр.4
597 | Муфта, никелированная латунь, Тип 1 | Запрос ценовых предложений | Тип1, муфта, никелированная латунь, DN-3/4" | шт | 40 | 600 | 24000 | 26880 | В течение 10 рабочих дней со дня вступления в силу Договора | г.Астана, пр. Кабанбай батыра, 53 | гр.4
598 | Муфта, никелированная латунь, Тип 2 | Запрос ценовых предложений | Тип2, муфта, никелированная латунь, DN-1/2" | шт | 40 | 800 | 32000 | 35840 | В течение 10 рабочих дней со дня вступления в силу Договора | г.Астана, пр. Кабанбай батыра, 53 | гр.4
599 | Муфта, никелированная латунь, Тип 3 | Запрос ценовых предложений | Тип3, муфта, никелированная латунь, DN-1" | шт | 40 | 1050 | 42000 | 47040 | В течение 10 рабочих дней со дня вступления в силу Договора | г.Астана, пр. Кабанбай батыра, 53 | гр.4
600 | Муфта чугунная, Тип 1 | Запрос ценовых предложений | Тип1, муфта чугунная, Д15 | шт | 15 | 130 | 1950 | 2184 | В течение 10 рабочих дней со дня вступления в силу Договора | г.Астана, пр. Кабанбай батыра, 53 | гр.4
601 | Муфта чугунная, Тип 2 | Запрос ценовых предложений | Тип2, муфта чугунная, Д20 | шт | 15 | 150 | 2250 | 2520 | В течение 10 рабочих дней со дня вступления в силу Договора | г.Астана, пр. Кабанбай батыра, 53 | гр.4
602 | Муфта чугунная, Тип 3 | Запрос ценовых предложений | Тип3, муфта чугунная, Д25 | шт | 15 | 200 | 3000 | 3360 | В течение 10 рабочих дней со дня вступления в силу Договора | г.Астана, пр. Кабанбай батыра, 53 | гр.4
603 | Муфта чугунная, Тип 4 | Запрос ценовых предложений | Тип4, муфта чугунная, Д32 | шт | 15 | 300 | 4500 | 5040 | В течение 10 рабочих дней со дня вступления в силу Договора | г.Астана, пр. Кабанбай батыра, 53 | гр.4
604 | Муфта чугунная, Тип 5 | Запрос ценовых предложений | Тип5, муфта чугунная, Д40 | шт | 15 | 400 | 6000 | 6720 | В течение 10 рабочих дней со дня вступления в силу Договора | г.Астана, пр. Кабанбай батыра, 53 | гр.4
605 | Муфта чугунная, Тип 6 | Запрос ценовых предложений | Тип6, муфта чугунная, Д50 | шт | 15 | 650 | 9750 | 10920 | В течение 10 рабочих дней со дня вступления в силу Договора | г.Астана, пр. Кабанбай батыра, 53 | гр.4
606 | Муфта раземная, чугунная, Тип 1 | Запрос ценовых предложений | Тип1, муфта раземная, чугунная, Д15 | шт | 15 | 200 | 3000 | 3360 | В течение 10 рабочих дней со дня вступления в силу Договора | г.Астана, пр. Кабанбай батыра, 53 | гр.4
607 | Муфта раземная, чугунная, Тип 2 | Запрос ценовых предложений | Тип2, муфта раземная, чугунная, Д20 | шт | 15 | 350 | 5250 | 5880 | В течение 10 рабочих дней со дня вступления в силу Договора | г.Астана, пр. Кабанбай батыра, 53 | гр.4
608 | Муфта раземная, чугунная, Тип 3 | Запрос ценовых предложений | Тип3, муфта раземная, чугунная, Д25 | шт | 15 | 500 | 7500 | 8400 | В течение 10 рабочих дней со дня вступления в силу Договора | г.Астана, пр. Кабанбай батыра, 53 | гр.4
609 | Муфта раземная, чугунная, Тип 4 | Запрос ценовых предложений | Тип4, муфта раземная, чугунная, Д32 | шт | 15 | 650 | 9750 | 10920 | В течение 10 рабочих дней со дня вступления в силу Договора | г.Астана, пр. Кабанбай батыра, 53 | гр.4
610 | Муфта раземная, чугунная, Тип 5 | Запрос ценовых предложений | Тип5, муфта раземная, чугунная, Д40 | шт | 15 | 800 | 12000 | 13440 | В течение 10 рабочих дней со дня вступления в силу Договора | г.Астана, пр. Кабанбай батыра, 53 | гр.4
611 | Муфта раземная, чугунная, Тип 6 | Запрос ценовых предложений | Тип6, муфта раземная, чугунная, Д50 | шт | 15 | 900 | 13500 | 15120 | В течение 10 рабочих дней со дня вступления в силу Договора | г.Астана, пр. Кабанбай батыра, 53 | гр.4
612 | Муфта переходная, чугунная, Тип 1 | Запрос ценовых предложений | Тип1, муфта переходная, чугунная, Д15 на Д20 | шт | 15 | 200 | 3000 | 3360 | В течение 10 рабочих дней со дня вступления в силу Договора | г.Астана, пр. Кабанбай батыра, 53 | гр.4
613 | Муфта переходная, чугунная, Тип 2 | Запрос ценовых предложений | Тип2, муфта переходная, чугунная, Д15 на Д25 | шт | 15 | 300 | 4500 | 5040 | В течение 10 рабочих дней со дня вступления в силу Договора | г.Астана, пр. Кабанбай батыра, 53 | гр.4
614 | Муфта переходная, чугунная, Тип 3 | Запрос ценовых предложений | Тип3, муфта переходная, чугунная, Д20 на Д25 | шт | 15 | 400 | 6000 | 6720 | В течение 10 рабочих дней со дня вступления в силу Договора | г.Астана, пр. Кабанбай батыра, 53 | гр.4
615 | Муфта переходная, чугунная, Тип 4 | Запрос ценовых предложений | Тип 4, муфта переходная, чугунная, Д15 на Д32 | шт | 15 | 500 | 7500 | 8400 | В течение 10 рабочих дней со дня вступления в силу Договора | г.Астана, пр. Кабанбай батыра, 53 | гр.4
616 | Муфта переходная, чугунная, Тип 5 | Запрос ценовых предложений | Тип 5, муфта переходная, чугунная, Д20 на Д32 | шт | 15 | 600 | 9000 | 10080 | В течение 10 рабочих дней со дня вступления в силу Договора | г.Астана, пр. Кабанбай батыра, 53 | гр.4
617 | Муфта переходная, никелированная латунь, Тип 1 | Запрос ценовых предложений | Тип 1, Муфта переходная, никелированная латунь, DN-1/2" на DN-3/4" | шт | 15 | 550 | 8250 | 9240 | В течение 10 рабочих дней со дня вступления в силу Договора | г.Астана, пр. Кабанбай батыра, 53 | гр.4
618 | Муфта переходная, никелированная латунь, Тип 2 | Запрос ценовых предложений | Тип 2, Муфта переходная, никелированная латунь, DN-1" на DN-3/4" | шт | 15 | 1000 | 15000 | 16800 | В течение 10 рабочих дней со дня вступления в силу Договора | г.Астана, пр. Кабанбай батыра, 53 | гр.4
619 | Тройник, никелированная латунь, Тип 1 | Запрос ценовых предложений | Тип 1, Тройник, никелированная латунь, гайка/гайка/гайка, 3/4"х3/4"х3/4" | шт | 20 | 1285 | 25700 | 28784 | В течение 10 рабочих дней со дня вступления в силу Договора | г.Астана, пр. Кабанбай батыра, 53 | гр.4
620 | Тройник, никелированная латунь, Тип 2 | Запрос ценовых предложений | Тип 2, Тройник, никелированная латунь, гайка/гайка/гайка, 1/2"х1/2"х1/2" | шт | 20 | 1520 | 30400 | 34048 | В течение 10 рабочих дней со дня вступления в силу Договора | г.Астана, пр. Кабанбай батыра, 53 | гр.4
621 | Тройник, никелированная латунь, Тип 3 | Запрос ценовых предложений | Тип 3, Тройник, никелированная латунь, гайка/гайка/гайка, 1"х1"х1" | шт | 20 | 1840 | 36800 | 41216 | В течение 10 рабочих дней со дня вступления в силу Договора | г.Астана, пр. Кабанбай батыра, 53 | гр.4
622 | Тройник, никелированная латунь, Тип 4 | Запрос ценовых предложений | Тип 4, Тройник, никелированная латунь, штуцер/штуцер/штуцер, 3/4"х3/4"х3/4" | шт | 20 | 1100 | 22000 | 24640 | В течение 10 рабочих дней со дня вступления в силу Договора | г.Астана, пр. Кабанбай батыра, 53 | гр.4
623 | Тройник, никелированная латунь, Тип 5 | Запрос ценовых предложений | Тип 5, Тройник, никелированная латунь, штуцер/штуцер/штуцер, 1/2"х1/2"х1/2" | шт | 15 | 1500 | 22500 | 25200 | В течение 10 рабочих дней со дня вступления в силу Договора | г.Астана, пр. Кабанбай батыра, 53 | гр.4
624 | Тройник, никелированная латунь, Тип 6 | Запрос ценовых предложений | Тип 6, Тройник, никелированная латунь, штуцер/штуцер/штуцер, 1"х1"х1" | шт | 15 | 1800 | 27000 | 30240 | В течение 10 рабочих дней со дня вступления в силу Договора | г.Астана, пр. Кабанбай батыра, 53 | гр.4
625 | Тройник, чугунный, Тип 1 | Запрос ценовых предложений | Тип 1, Тройник, чугунный, гайка/гайка/гайка, 15х15х15 | шт | 15 | 226 | 3390 | 3796.8 | В течение 10 рабочих дней со дня вступления в силу Договора | г.Астана, пр. Кабанбай батыра, 53 | гр.4
626 | Тройник, чугунный, Тип 2 | Запрос ценовых предложений | Тип 2, Тройник, чугунный, гайка/гайка/гайка, 20х20х20 | шт | 15 | 350 | 5250 | 5880 | В течение 10 рабочих дней со дня вступления в силу Договора | г.Астана, пр. Кабанбай батыра, 53 | гр.4
627 | Тройник, чугунный, Тип 3 | Запрос ценовых предложений | Тип 3, Тройник, чугунный, гайка/гайка/гайка, 25х25х25 | шт | 15 | 550 | 8250 | 9240 | В течение 10 рабочих дней со дня вступления в силу Договора | г.Астана, пр. Кабанбай батыра, 53 | гр.4
628 | Тройник, чугунный, Тип 4 | Запрос ценовых предложений | Тип 4, Тройник, чугунный, гайка/гайка/гайка, 32х32х32 | шт | 15 | 650 | 9750 | 10920 | В течение 10 рабочих дней со дня вступления в силу Договора | г.Астана, пр. Кабанбай батыра, 53 | гр.4
629 | Тройник, чугунный, Тип 5 | Запрос ценовых предложений | Тип 5, Тройник, чугунный, гайка/гайка/гайка, 40х40х40 | шт | 15 | 700 | 10500 | 11760 | В течение 10 рабочих дней со дня вступления в силу Договора | г.Астана, пр. Кабанбай батыра, 53 | гр.4
630 | Тройник, чугунный, Тип 6 | Запрос ценовых предложений | Тип 6, Тройник, чугунный, гайка/гайка/гайка, 50х50х50 | шт | 15 | 800 | 12000 | 13440 | В течение 10 рабочих дней со дня вступления в силу Договора | г.Астана, пр. Кабанбай батыра, 53 | гр.4
631 | Уголок, никелированная латунь, Тип 1 | Запрос ценовых предложений | Тип 1, Уголок, никелированная латунь, гайка/гайка, DN-3/4" | шт | 15 | 1000 | 15000 | 16800 | В течение 10 рабочих дней со дня вступления в силу Договора | г.Астана, пр. Кабанбай батыра, 53 | гр.4
632 | Уголок, никелированная латунь, Тип 2 | Запрос ценовых предложений | Тип 2, Уголок, никелированная латунь, гайка/гайка, DN-1/2" | шт | 15 | 1200 | 18000 | 20160 | В течение 10 рабочих дней со дня вступления в силу Договора | г.Астана, пр. Кабанбай батыра, 53 | гр.4
633 | Уголок, никилированная латунь, Тип 3 | Запрос ценовых предложений | Тип 3, Уголок, никилированная латунь, гайка/штуцер, DN-3/4" | шт | 15 | 1000 | 15000 | 16800 | В течение 10 рабочих дней со дня вступления в силу Договора | г.Астана, пр. Кабанбай батыра, 53 | гр.4
634 | Уголок, никилированная латунь, Тип 4 | Запрос ценовых предложений | Тип 4, Уголок, никилированная латунь, гайка/штуцер, DN-1/2" | шт | 15 | 1200 | 18000 | 20160 | В течение 10 рабочих дней со дня вступления в силу Договора | г.Астана, пр. Кабанбай батыра, 53 | гр.4
635 | Уголок, никилированная латунь, Тип 5 | Запрос ценовых предложений | Тип 5, Уголок, никилированная латунь, штуцер/штуцер, DN-3/4" | шт | 15 | 1100 | 16500 | 18480 | В течение 10 рабочих дней со дня вступления в силу Договора | г.Астана, пр. Кабанбай батыра, 53 | гр.4
636 | Уголок, никилированная латунь, Тип 6 | Запрос ценовых предложений | Тип 6, Уголок, никилированная латунь, штуцер/штуцер, DN-1/2" | шт | 15 | 1300 | 19500 | 21840 | В течение 10 рабочих дней со дня вступления в силу Договора | г.Астана, пр. Кабанбай батыра, 53 | гр.4
637 | Уголок, чугунный, Тип 1 | Запрос ценовых предложений | Тип 1, Уголок, чугунный, гайка/гайка, Д15 | шт | 20 | 240 | 4800 | 5376 | В течение 10 рабочих дней со дня вступления в силу Договора | г.Астана, пр. Кабанбай батыра, 53 | гр.4
638 | Уголок, чугунный, Тип 2 | Запрос ценовых предложений | Тип 2, Уголок, чугунный, гайка/гайка, Д20 | шт | 20 | 300 | 6000 | 6720 | В течение 10 рабочих дней со дня вступления в силу Договора | г.Астана, пр. Кабанбай батыра, 53 | гр.4
639 | Уголок, чугунный, Тип 3 | Запрос ценовых предложений | Тип 3, Уголок, чугунный, гайка/гайка, Д25 | шт | 15 | 400 | 6000 | 6720 | В течение 10 рабочих дней со дня вступления в силу Договора | г.Астана, пр. Кабанбай батыра, 53 | гр.4
640 | Уголок, чугунный, Тип 4 | Запрос ценовых предложений | Тип 4, Уголок, чугунный, гайка/гайка, Д32 | шт | 15 | 500 | 7500 | 8400 | В течение 10 рабочих дней со дня вступления в силу Договора | г.Астана, пр. Кабанбай батыра, 53 | гр.4
641 | Уголок, чугунный, Тип 5 | Запрос ценовых предложений | Тип 5, Уголок, чугунный, гайка/гайка, Д40 | шт | 15 | 600 | 9000 | 10080 | В течение 10 рабочих дней со дня вступления в силу Договора | г.Астана, пр. Кабанбай батыра, 53 | гр.4
642 | Уголок, чугунный, Тип 6 | Запрос ценовых предложений | Тип 6, Уголок, чугунный, гайка/гайка, Д50 | шт | 15 | 900 | 13500 | 15120 | В течение 10 рабочих дней со дня вступления в силу Договора | г.Астана, пр. Кабанбай батыра, 53 | гр.4
643 | Уголок переходной, никилированная латунь | Запрос ценовых предложений | Уголок переходной, никилированная латунь, гайка/штуцер, DN-3/4" на DN-1/2" | шт | 15 | 400 | 6000 | 6720 | В течение 10 рабочих дней со дня вступления в силу Договора | г.Астана, пр. Кабанбай батыра, 53 | гр.4
644 | Техническая многоцелевая смазка | Запрос ценовых предложений | Температура применения от -20° C (-4° F) до 150° C (300° F). Сверхдавление. Усилена бисульфитом молибдена. Отличная сопротивляемость воде, антикоррозийная, антиокислительная, противоржавчинная, тип- MOTUL Molybden NLGI2, упаковка- в тюбике по 400 гр. | шт | 4 | 2000 | 8000 | 8960 | В течение 10 рабочих дней со дня вступления в силу Договора | г.Астана, пр. Кабанбай батыра, 53 | гр.4
645 | Лен сантехнический | Запрос ценовых предложений | Лен сантехнический, в упаковке по 1 кг, Д-№8 | уп. | 5 | 1100 | 5500 | 6160 | В течение 10 рабочих дней со дня вступления в силу Договора | г.Астана, пр. Кабанбай батыра, 53 | гр.4
646 | 2-х ходовой вентиль в комплекте с монтажным набором, Тип 1 | Запрос ценовых предложений | Тип 1, 2-х ходовой вентиль в комплекте с монтажным набором, Для фанкойлов, в комплект входит: 2-х ходовой вентиль-1 шт; монтажный набор для 2-х трубных моделей (несмонтированный)- 1шт; DN-1/2" | компл. | 2 | 45071 | 90142 | 100959.04 | В течение 10 рабочих дней со дня вступления в силу Договора | г.Астана, пр. Кабанбай батыра, 53 | гр.4
647 | 2-х ходовой вентиль в комплекте с монтажным набором, Тип 2 | Запрос ценовых предложений | Тип 2, 2-х ходовой вентиль в комплекте с монтажным набором, Для фанкойлов, в комплект входит: 2-х ходовой вентиль-1 шт; монтажный набор для 2-х трубных моделей (несмонтированный)- 1шт; DN-1" | компл. | 2 | 48000 | 96000 | 107520 | В течение 10 рабочих дней со дня вступления в силу Договора | г.Астана, пр. Кабанбай батыра, 53 | гр.4
648 | Радиатор секционный биметаллический, 8 секции | Запрос ценовых предложений | Радиатор секционный биметаллический, 8 секции, Межосевое расстояние-500 мм, Глубина 77 мм, Высота 550 мм, Ширина 1450 мм, Теплоотдача при ∆t70 190Вт, Объем секций 0,22 л | шт | 5 | 19400 | 97000 | 108640 | В течение 10 рабочих дней со дня вступления в силу Договора | г.Астана, пр. Кабанбай батыра, 53 | гр.4
649 | Радиатор секционный биметаллический, 10 секции | Запрос ценовых предложений | Радиатор секционный биметаллический, 10 секции, Межосевое расстояние-500 мм, Глубина 77 мм, Высота 550 мм, Ширина 1450 мм, Теплоотдача при ∆t70 190Вт, Объем секций 0,22 л | шт | 5 | 23000 | 115000 | 128800 | В течение 10 рабочих дней со дня вступления в силу Договора | г.Астана, пр. Кабанбай батыра, 53 | гр.4
650 | Радиатор секционный биметаллический, 12 секции | Запрос ценовых предложений | Радиатор секционный биметаллический, 12 секции, Межосевое расстояние-500 мм, Глубина 77 мм, Высота 550 мм, Ширина 1450 мм, Теплоотдача при ∆t70 190Вт, Объем секций 0,22 л | шт | 5 | 27600 | 138000 | 154560 | В течение 10 рабочих дней со дня вступления в силу Договора | г.Астана, пр. Кабанбай батыра, 53 | гр.4
651 | Радиатор секционный биметаллический, 14 секции | Запрос ценовых предложений | Радиатор секционный биметаллический, 14 секции, Межосевое расстояние-500 мм, Глубина 77 мм, Высота 550 мм, Ширина 1450 мм, Теплоотдача при ∆t70 190Вт, Объем секций 0,22 л | шт | 5 | 32200 | 161000 | 180320 | В течение 10 рабочих дней со дня вступления в силу Договора | г.Астана, пр. Кабанбай батыра, 53 | гр.4
652 | Радиатор секционный биметаллический, 16 секции | Запрос ценовых предложений | Радиатор секционный биметаллический, 16 секции, Межосевое расстояние-500 мм, Глубина 77 мм, Высота 550 мм, Ширина 1450 мм, Теплоотдача при ∆t70 190Вт, Объем секций 0,22 л | шт | 2 | 36800 | 73600 | 82432 | В течение 10 рабочих дней со дня вступления в силу Договора | г.Астана, пр. Кабанбай батыра, 53 | гр.4
653 | Комплект монтажный Ø1/2 и Ø3/4'‘ GCk42 | Запрос ценовых предложений | Комплект монтажный Ø1/2 и Ø3/4'‘ GCk42B для биметаллических радиаторов. В комплекте: 4 футорки с прокладками, кран маевского, заглушка, кронштейны с чепиками | компл. | 25 | 1700 | 42500 | 47600 | В течение 10 рабочих дней со дня вступления в силу Договора | г.Астана, пр. Кабанбай батыра, 53 | гр.4
654 | Фильтр сетчатый | Запрос ценовых предложений | Тип 1, Фильтр сетчатый, «М»-«М», Д65мм, рабочее давление- 20бар, Т-120°С | шт | 10 | 15700 | 157000 | 175840 | В течение 10 рабочих дней со дня вступления в силу Договора | г.Астана, пр. Кабанбай батыра, 53 | гр.4
655 | Клапан обратный | Запрос ценовых предложений | Клапан обратный, «М»-«М», Д65мм, рабочее давление- 20бар, Т-120°С, материал-латунь | шт | 5 | 7710 | 38550 | 43176 | В течение 10 рабочих дней со дня вступления в силу Договора | г.Астана, пр. Кабанбай батыра, 53 | гр.4
656 | Клапан предохранительный, Д40 | Запрос ценовых предложений | Клапан предохранительный, Д40, для расширительного бака, Регулируемый предел- 1-12 бар, диаметр ввода-Д40мм | шт | 4 | 15880 | 63520 | 71142.4 | В течение 10 рабочих дней со дня вступления в силу Договора | г.Астана, пр. Кабанбай батыра, 53 | гр.4
657 | Клапан предохранительный, Д50 | Запрос ценовых предложений | Клапан предохранительный, Д50, для расширительного бака, Регулируемый предел- 1-12 бар, диаметр ввода-Д50мм | шт | 4 | 21140 | 84560 | 94707.2 | В течение 10 рабочих дней со дня вступления в силу Договора | г.Астана, пр. Кабанбай батыра, 53 | гр.4
658 | Тепловая пушка | Запрос ценовых предложений | Тепловая пушка, класс- ЭК-24/2П, питание-380В, 2 режима работы, мощность-24кВт(12+12), производительность-1500м3/час, темп на выходе 60-90°С, масса до 27 кг, габариты не более 750х440х550 мм | шт | 1 | 52200 | 52200 | 58464 | В течение 10 рабочих дней со дня вступления в силу Договора | г.Астана, пр. Кабанбай батыра, 53 | гр.4
659 | Тепловителятор | Запрос ценовых предложений | Тепловителятор, класс- ТВ-3/6, питание-220В, 2 режима работы, мощность-24кВт (12+12), производительность-6м3/мин, темп на выходе не менее 50°С, масса до 9 кг, габариты не более 340х390х390 мм | шт | 2 | 27600 | 55200 | 61824 | В течение 10 рабочих дней со дня вступления в силу Договора | г.Астана, пр. Кабанбай батыра, 53 | гр.4
660 | Отводы ПВХ 50, полупропиленовые | Запрос ценовых предложений | Отводы ПВХ 50, полупропиленовые, тип 1, ввод-выход-Д50, толщина-3,2мм, угол поворота-45° | шт | 15 | 260 | 3900 | 4368 | В течение 10 рабочих дней со дня вступления в силу Договора | г.Астана, пр. Кабанбай батыра, 53 | гр.4
661 | Отводы ПВХ 70, полипропиленовые | Запрос ценовых предложений | Отводы ПВХ 70, полипропиленовые, тип 2, ввод-выход-Д70, толщина-3,2мм, угол поворота-45° | шт | 15 | 510 | 7650 | 8568 | В течение 10 рабочих дней со дня вступления в силу Договора | г.Астана, пр. Кабанбай батыра, 53 | гр.4
662 | Отводы ПВХ 110, полипропиленовые | Запрос ценовых предложений | Отводы ПВХ 110, полипропиленовые, тип 3, ввод-выход-Д110, толщина-3,2мм, угол поворота-45° | шт | 15 | 940 | 14100 | 15792 | В течение 10 рабочих дней со дня вступления в силу Договора | г.Астана, пр. Кабанбай батыра, 53 | гр.4
663 | Отводы ПВХ 160, полипропиленовые | Запрос ценовых предложений | Отводы ПВХ 160, полипропиленовые, тип 4, ввод-выход-Д160, толщина-3,2мм, угол поворота-45° | шт | 15 | 2040 | 30600 | 34272 | В течение 10 рабочих дней со дня вступления в силу Договора | г.Астана, пр. Кабанбай батыра, 53 | гр.4
664 | Отводы ПВХ 200, полупропиленовые | Запрос ценовых предложений | Отводы ПВХ 200, полупропиленовые, тип 5, ввод-выход-Д200, толщина-3,2мм, угол поворота-45° | шт | 15 | 2340 | 35100 | 39312 | В течение 10 рабочих дней со дня вступления в силу Договора | г.Астана, пр. Кабанбай батыра, 53 | гр.4
665 | Ревизия ПВХ | Запрос ценовых предложений | Ревизия ПВХ, Д110мм, резьбовая | шт | 6 | 1500 | 9000 | 10080 | В течение 10 рабочих дней со дня вступления в силу Договора | г.Астана, пр. Кабанбай батыра, 53 | гр.4
666 | Муфта ПВХ, Д50-Д50 | Запрос ценовых предложений | Муфта ПВХ, ввод-выход Д50мм | шт | 10 | 1000 | 10000 | 11200 | В течение 10 рабочих дней со дня вступления в силу Договора | г.Астана, пр. Кабанбай батыра, 53
667 | Муфта ПВХ, Д100-Д100 | Запрос ценовых предложений | Муфта ПВХ, ввод-выход Д100мм | шт | 10 | 2000 | 20000 | 22400 | В течение 10 рабочих дней со дня вступления в силу Договора | г.Астана, пр. Кабанбай батыра, 53
668 | Переходник ПВХ, Д100-Д150 | Запрос ценовых предложений | Ввод Д100мм, выход Д150мм | шт | 5 | 4800 | 24000 | 26880 | В течение 10 рабочих дней со дня вступления в силу Договора | г.Астана, пр. Кабанбай батыра, 53
669 | Переходник ПВХ, Д100-Д200 | Запрос ценовых предложений | Ввод Д100мм, выход Д200мм | шт | 4 | 6700 | 26800 | 30016 | В течение 10 рабочих дней со дня вступления в силу Договора | г.Астана, пр. Кабанбай батыра, 53
670 | Заглушка ПВХ, Д50 | Запрос ценовых предложений | Заглушка ПВХ, Д50 | шт | 20 | 400 | 8000 | 8960 | В течение 10 рабочих дней со дня вступления в силу Договора | г.Астана, пр. Кабанбай батыра, 53
671 | Заглушка ПВХ, Д110 | Запрос ценовых предложений | Заглушка ПВХ, Д110 | шт | 5 | 600 | 3000 | 3360 | В течение 10 рабочих дней со дня вступления в силу Договора | г.Астана, пр. Кабанбай батыра, 53
672 | Заглушка ПВХ, Д160 | Запрос ценовых предложений | Заглушка ПВХ, Д160 | шт | 5 | 800 | 4000 | 4480 | В течение 10 рабочих дней со дня вступления в силу Договора | г.Астана, пр. Кабанбай батыра, 53
673 | Тройник прямой ПВХ 90° | Запрос ценовых предложений | Тройник прямой ПВХ 90°, Д110*50*110мм | шт | 10 | 2400 | 24000 | 26880 | В течение 10 рабочих дней со дня вступления в силу Договора | г.Астана, пр. Кабанбай батыра, 53 | гр.4
674 | Тройник косой ПВХ 45° | Запрос ценовых предложений | Тройник косой ПВХ 45°, Д110*50*110мм | шт | 10 | 2400 | 24000 | 26880 | В течение 10 рабочих дней со дня вступления в силу Договора | г.Астана, пр. Кабанбай батыра, 53 | гр.4
675 | Гипохлорит кальция Ca(СlO) | Запрос ценовых предложений | ТУ 9392-103-05742752-2001, порошкообразный, фасовка 50кг, массовая доля активного хлора 50% | кг | 50 | 520 | 26000 | 29120 | В течение 10 рабочих дней со дня вступления в силу Договора | г.Астана, пр. Кабанбай батыра, 53 | гр.4
676 | ареометр в комплекте | Запрос ценовых предложений | ареометр в комплекте | шт. | 2 | 18000 | 36000 | 40320 | В течение 10 рабочих дней со дня вступления в силу Договора | г.Астана, пр. Кабанбай батыра, 53
677 | фильтр сетчатый Д15 | Запрос ценовых предложений | фильтр сетчатый Д15, «М»-«М», , рабочее давление- 20бар, Т-120°С, материал-латунь | шт. | 50 | 540 | 27000 | 30240 | В течение 10 рабочих дней со дня вступления в силу Договора | г.Астана, пр. Кабанбай батыра, 53 | гр.4
678 | фильтр сетчатый Д20 | Запрос ценовых предложений | фильтр сетчатый Д20, «М»-«М», , рабочее давление- 20бар, Т-120°С, материал-латунь | шт. | 50 | 810 | 40500 | 45360 | В течение 10 рабочих дней со дня вступления в силу Договора | г.Астана, пр. Кабанбай батыра, 53 | гр.4
679 | фильтр сетчатый Д25 | Запрос ценовых предложений | фильтр сетчатый Д25, «М»-«М», , рабочее давление- 20бар, Т-120°С, материал-латунь | шт. | 50 | 1280 | 64000 | 71680 | В течение 10 рабочих дней со дня вступления в силу Договора | г.Астана, пр. Кабанбай батыра, 53 | гр.4
680 | фильтр сетчатый Д32 | Запрос ценовых предложений | фильтр сетчатый Д32, «М»-«М», , рабочее давление- 20бар, Т-120°С, материал-латунь | шт. | 30 | 2225 | 66750 | 74760 | В течение 10 рабочих дней со дня вступления в силу Договора | г.Астана, пр. Кабанбай батыра, 53 | гр.4
681 | фильтр сетчатый Д40 | Запрос ценовых предложений | фильтр сетчатый Д40, «М»-«М», , рабочее давление- 20бар, Т-120°С, материал-латунь | шт. | 30 | 2960 | 88800 | 99456 | В течение 10 рабочих дней со дня вступления в силу Договора | г.Астана, пр. Кабанбай батыра, 53 | гр.4
682 | фильтр сетчатый Д50 | Запрос ценовых предложений | фильтр сетчатый Д50, «М»-«М», , рабочее давление- 20бар, Т-120°С, материал-латунь | шт. | 30 | 4495 | 134850 | 151032 | В течение 10 рабочих дней со дня вступления в силу Договора | г.Астана, пр. Кабанбай батыра, 53 | гр.4
683 | клапан обратный пружинный Д15 | Запрос ценовых предложений | клапан обратный пружинный Д15 | шт. | 10 | 460 | 4600 | 5152 | В течение 10 рабочих дней со дня вступления в силу Договора | г.Астана, пр. Кабанбай батыра, 53
684 | клапан обратный пружинный Д20 | Запрос ценовых предложений | клапан обратный пружинный Д20 | шт. | 10 | 690 | 6900 | 7728 | В течение 10 рабочих дней со дня вступления в силу Договора | г.Астана, пр. Кабанбай батыра, 53
685 | клапан обратный пружинный Д25 | Запрос ценовых предложений | клапан обратный пружинный Д25 | шт. | 10 | 890 | 8900 | 9968 | В течение 10 рабочих дней со дня вступления в силу Договора | г.Астана, пр. Кабанбай батыра, 53
686 | клапан обратный пружинный Д32 | Запрос ценовых предложений | клапан обратный пружинный Д32 | шт. | 5 | 1450 | 7250 | 8120 | В течение 10 рабочих дней со дня вступления в силу Договора | г.Астана, пр. Кабанбай батыра, 53
687 | клапан обратный пружинный Д40 | Запрос ценовых предложений | клапан обратный пружинный Д40 | шт. | 5 | 2010 | 10050 | 11256 | В течение 10 рабочих дней со дня вступления в силу Договора | г.Астана, пр. Кабанбай батыра, 53
688 | клапан обратный пружинный Д50 | Запрос ценовых предложений | клапан обратный пружинный Д50 | шт. | 5 | 2510 | 12550 | 14056 | В течение 10 рабочих дней со дня вступления в силу Договора | г.Астана, пр. Кабанбай батыра, 53
689 | соединительный шланг | Запрос ценовых предложений | соединительный шланг, из углеродистой стали марки ST37, с теплоизоляцией, соединение : ввод-П 3/4", выход-М 3/4"; | шт. | 60 | 6900 | 414000 | 463680 | В течение 10 рабочих дней со дня вступления в силу Договора | г.Астана, пр. Кабанбай батыра, 53 | гр.4
690 | Поливочный шланг | Запрос ценовых предложений | Поливочный шланг. Диаметр 32мм, в бухте 17 метров. | бухта | 1 | 15000 | 15000 | 16800 | 5 рабочих дней со дня вступления в силу Договора | г.Астана, пр. Кабанбай батыра, 53 | дополнено
691 | Таблички пластиковые для лекционных залов/лабораторий/конференц залов | Запрос ценовых предложений | Таблички для обозначения помещения. Основа пластик (цвет золото), размеры 65см*11см*2мм. Выгравированный текст. Таблички должны быть с двухсторонним скотчем. | шт | 30 | 2100 | 63000 | 70560 | С момента подписания договора до 31 декабря 2012 года. | г.Астана, пр. Кабанбай батыра, 53 | дополнено
692 | Таблички пластиковые для офисов | Запрос ценовых предложений | Таблички для обозначения помещения. Основа пластик (цвет золото), размеры 28см*17см*2мм., внутренняя часть - вкладки из оргстекла - 2мм., с золотой клеящейся коймой, размеры - 17см*15,5см*2мм., внутренняя часть с выгравированным текстом и эмблемой, размеры - 9см*15см*2мм. Таблички должны быть с двухсторонним скотчем. | шт | 272 | 1550 | 421600 | 472192 | С момента подписания договора до 31 декабря 2012 года. | г.Астана, пр. Кабанбай батыра, 53 | дополнено
693 | Таблички пластиковые для санитарно-гигиенических помещений | Запрос ценовых предложений | Таблички для обозначения помещения. Из них - для муж. сан. узла - 49шт, для жен. сан. узла - 49шт, для инвалидного сан. узла - 32шт, основа пластик (цвет золото), выгравированный рисунок, размеры - 14см*14см*2мм. Таблички должны быть с двухсторонним скотчем. | шт | 130 | 970 | 126100 | 141232 | С момента подписания договора до 31 декабря 2012 года. | г.Астана, пр. Кабанбай батыра, 53 | дополнено
694 | Таблички пластиковые для указания уровня этажей | Запрос ценовых предложений | Таблички для обозначения помещения. Основа пластик (цвет золото), выгравированная цифра, размеры - 29см*9,5см*2мм. Таблички должны быть с двухсторонним скотчем. | шт | 47 | 970 | 45590 | 51060.8 | С момента подписания договора до 31 декабря 2012 года. | г.Астана, пр. Кабанбай батыра, 53 | дополнено
695 | Таблички пластиковые навигационные | Запрос ценовых предложений | Таблички для обозначения помещения. Основа пластик (цвет золото), размеры - 50см*70см*2мм., в верхней части выгравированная эмблема, вкладки из оргстекла, выгравированный текст. Таблички должны быть с двухсторонним скотчем. | шт | 48 | 5000 | 240000 | 268800 | С момента подписания договора до 31 декабря 2012 года. | г.Астана, пр. Кабанбай батыра, 53 | дополнено
696 | Подвесные таблички пластиковые | Запрос ценовых предложений | Таблички для обозначения помещения. Подвесные таблички "Reception". Основа пластик, гравированный текст, размер 120см*30см*2мм. | шт | 3 | 5500 | 16500 | 18480 | С момента подписания договора до 31 декабря 2012 года. | г.Астана, пр. Кабанбай батыра, 53 | дополнено
697 | Напольный указатель (стойка) пластиковый | Запрос ценовых предложений | Таблички для обозначения помещения. Основа пластик и пленочная аппликация 1м. 86см*0,90см*10см-15см. с дополнительными направляющимися и отдельными планшетами для смены информации. Эскиз согласовывается с Заказчиком. | шт | 8 | 79300 | 634400 | 710528 | С момента подписания договора до 31 декабря 2012 года. | г.Астана, пр. Кабанбай батыра, 53 | дополнено
698 | Стенд магнитно-маркерный горизонтальный | Запрос ценовых предложений | Стенд магнитно-маркерный горизонтальный. Размер: не менее 2 440мм*1 220мм. | шт | 9 | 180000 | 1620000 | 1814400 | 3 рабочих дня по заявке Заказчика | г.Астана, пр. Кабанбай батыра, 53 | дополнено
699 | Халат | запрос ценовых предложений | Халат женский.Ткань; типа «Диагональ» (100% хлопок), плотность не менее 235 г/кв.м.Цвет; синий.ГОСТ 12.4.131 – 83 | шт. | 20 | 4000 | 80000 | 89600 | В течение 15 рабочих дней со дня вступления в силу договора | г.Астана, пр.Кабанбай батыра, 53 | дополнено
700 | Ботинки мужские, кожаные | запрос ценовых предложений | Ботинки мужские кожаные. Ботинки изготовлены из термоустойчивой водоотталкивающей кожи повышенной толщины. | пара | 100 | 8500 | 850000 | 952000 | В течение 15 рабочих дней со дня вступления в силу договора | г.Астана, пр.Кабанбай батыра, 53 | дополнено
701 | Ботинки утепленные | запрос ценовых предложений | Ботинки кожаные, утеплённые. Верх ботинка изготовлен из термоустойчивой водоотталкивающей кожи. Подошва двухслойная антистатическая, маслобензостойкая (МБС), устойчива к воздействию агрессивной среды – растворителей, масел, нефтепродуктов. Подкладка и вкладная стелька – мех шерстяной натуральный на трикотажной основе. ГОСТ 12.4.137 – 84. ГОСТ 28507 -90. EN 345 52 | пара | 30 | 12000 | 360000 | 403200 | В течение 15 рабочих дней со дня вступления в силу договора | г.Астана, пр.Кабанбай батыра, 53 | дополнено
702 | Костюм летний | запрос ценовых предложений | Куртка мужская с брюками, летняя удлинённая с центральной потайной застёжкой на пуговицы, с отложным воротником с нанесением логотипа по заявке Заказчика. Накладные нагрудные и объёмные боковые карманы. Специальный карман для телефона. Рукава на манжете, с налокотниками. На спине кулиска по линии талии. | комплект | 30 | 15000 | 450000 | 504000 | В течение 15 рабочих дней со дня вступления в силу договора | г.Астана, пр.Кабанбай батыра, 53 | дополнено
703 | Куртка утепленная мужская | запрос ценовых предложений | Куртка мужская утеплённая с нанесением логотипа по заявке Заказчика с застёжкой на двухзамковую «молнию» и ветрозащитный клапан. Воротник – стойка утеплён мягким трикотажным полотном Polartec. Капюшон убирается в карман на воротнике. Прорезной и боковые карманы. Рукава с напульсниками. Ткань; 100% нейлон с полиуритановым водонепроницаемым ветрозащитным покрытием, плотность 150 г/кВ.м. Подкладка; 100% полиэстер. Утеплитель; синтепон. Сигнальный элемент; кант из световозвращающего материала. Цвет; чёрный, отделка - морская волна. ГОСТ Р 12.4.236 – 2007. ГОСТ 29335- 92 | шт | 30 | 43500 | 1305000 | 1461600 | В течение 15 рабочих дней со дня вступления в силу договора | г.Астана, пр.Кабанбай батыра, 53 | дополнено
704 | Перчатки трикотажные с ПВХ | запрос ценовых предложений | Перчатки трикотажные х/б с точечным ПВХ-покрытием ладони Предназначены для защиты рук от истирания, точечное покрытие ладони обеспечивает удобный захват и высокую износостойкость.7 класс вязки. Вес 57г. ГОСТ 5007 - 87 | пара | 500 | 210 | 105000 | 117600 | В течение 15 рабочих дней со дня вступления в силу договора | г.Астана, пр.Кабанбай батыра, 53 | дополнено
705 | Москитная сетка | запрос ценовых предложений | Москитная сетка. Профиль алюминиевый, с креплением. Сетка из материала файберглаз. | кв.м. | 72.6 | 4000 | 290400 | 325248 | 10 рабочих дней со дня вступления в силу Договора | г.Астана, пр.Кабанбай батыра, 53 | дополнено
706 | Металлопластиковые рамы, без стеклопакетов, с москитными сетками для 20 и 21 блоков | запрос ценовых предложений | Металлопластиковые рамы, без стеклопакетов, с москитными сетками для 20 и 21 блоков | кв.м. | 200 | 9738.7 | 1947740 | 2181468.8 | в течение 10 рабочих дней с даты поступления заявки от Заказчика | г.Астана, пр.Кабанбай батыра, 53 | дополнено
707 | Файловый шкаф, двухсекционный | запрос ценовых предложений | Файловый шкаф, двухсекционный | шт | 13 | 29200 | 379600 | 425152 | 10 рабочих дней со дня вступления в силу Договора | г.Астана, пр.Кабанбай батыра, 53 | дополнено
708 | Брендовые лавки | запрос ценовых предложений | Брендовые лавки. Ширина сиденья 50см, высота спинки 60см, длина лавочки 150см. Материал: боковые элементы и узор на спинке - стальной, прут диаметром 14мм, каркас из профильной трубы 25*25мм, сиденье и спинка - брус 30-60мм. Логотип выполнен из нержавеющей стали и кованых букв бронзового цвета. | шт | 12 | 89000 | 1068000 | 1196160 | в течение 45 рабочих дней со дня вступления в силу Договора | г.Астана, пр.Кабанбай батыра, 53 | дополнено
709 | Брендовые урны | запрос ценовых предложений | Брендовые урны. Высота 60см, ширина боковой стенки внизу 25см, вверху 35см. Материал: прут диаметром 14мм и листовой металл 1,5мм. Акриловое покрытие, цвет - "бронза". | шт | 12 | 13000 | 156000 | 174720 | в течение 45 рабочих дней со дня вступления в силу Договора | г.Астана, пр.Кабанбай батыра, 53 | дополнено
710 | Пластиковые стаканчики | запрос ценовых предложений | Пластиковые стаканчики -одноразовые чаши сделанные из пластика - прозрачные. В упаковке не менее 100шт. Размеры не менее 300*224. Стакан 200мл. | шт | 1500 | 5 | 7500 | 8400 | 2 рабочих дня по заявке Заказчика | г.Астана, пр.Кабанбай батыра, 53 | дополнено
711 | Светильник 19Вт/220В | запрос ценовых предложений | Светильник светодиодный. Мощность: 19W. Напряжение: 176-264V. Свет поток: не менее 3400-3500lm. Диапазон рабочей температуры: от -25 до +45ºС. Напряжение: АС 220-240V. Размер: 300*300мм. Корпус: алюминиевый. Срок службы: не менее 50000 часов. Светодиоды: срок службы не менее 10 лет. Защита: не менее IP20. | шт | 41 | 8929 | 366089 | 410019.68 | со дня вступления в силу Договора до 31 декабря 2012 года, по заявкам Заказчика | г.Астана, пр.Кабанбай батыра, 53 | дополнено
712 | Лампа светодиодная | запрос ценовых предложений | Лампа светодиодная. Мощность: 9W (=80W). Напряжение: 176-264V. Свет поток: не менее 670-720lm. Диапазон рабочей температуры: от -25 до +45ºС. Вольт: АС 220-240V. Срок службы: не менее 50000 часов. Светодиоды: срок службы не менее 10 лет. Защита: IP67 | шт | 17 | 4286 | 72862 | 81605.44 | со дня вступления в силу Договора до 31 декабря 2012 года, по заявкам Заказчика | г.Астана, пр.Кабанбай батыра, 53
713 | Вентилятор напольный | запрос ценовых предложений | Тип напольный. Рабочий механизм. Мощность не менее - 40 Вт. Функция наклона + Угол наклона - 30 градусов. Функция поворота + Угол поворота 90 градусов. Диаметр лопастей 40 см. Особенности: материал корпуса – пластик. Регулировка высоты + количество скоростей - 3, ступенчатая регулировка, управление механическое | шт | 92 | 3572 | 328624 | 368058.88 | в течение 10 рабочих дней со дня вступления в силу Договора | г.Астана, пр.Кабанбай батыра, 53 | гр.4, 6, 8, 9
714 | Доска информационная текстильная. Размер не менее: 90*120см. | запрос ценовых предложений | Имеет алюминиевую раму. Цвет: синий. Размер не менее: 90*120см. Информация крепится к доске, с помощью силовых кнопок. | шт | 20 | 9000 | 180000 | 201600 | 10 рабочих дней со дня вступления в силу Договора | г.Астана, пр.Кабанбай батыра, 53 | дополнено
715 | Кондиционер настенного типа Мощностью C/H кВт в 1 час-3.8 | запрос ценовых предложений | Кондиционер настенного типа Мощностью C/H кВт в 1 час-3.8. Работа в режиме обогрева при- 20 градусов. Наличие пульта управления. Технические данные Рекомендуемая площадь, не менее 30-35 м2 Габариты внутреннего блока, не менее 800*260*190 мм Размеры наружного блока, не менее 760*480*250 мм Потребляемая мощность (охлаждение), КВт 1,2 Потребляемая мощность (обогрев), КВт 1,2 Подключение 220/240 Вес внутреннего блока, кг 8,3 Расход воздуха, м3/час 420 Цвет предпочтительно белый. | шт | 1 | 59000 | 59000 | 66080 | 5 рабочих дней со дня вступления в силу Договора | г.Алматы, ул.Панфилова, 102/55 угол ул.Толе би | дополнено
716 | Кондиционер настенного типа Мощностью C/H кВт в 1 час-5.3 | запрос ценовых предложений | Кондиционер настенного типа Мощностью C/H кВт в 1 час-5.3. Работа в режиме обогрева при- 20 градусов. Наличие пульта управления. Технические данные Рекомендуемая площадь, не менее 45 м2 Габариты внутреннего блока, не менее 800*260*190 мм Размеры наружного блока, не менее 760*480*250 мм Потребляемая мощность (охлаждение), КВт 1,2 Потребляемая мощность (обогрев), КВт 1,2 Подключение 220/240 Вес внутреннего блока, кг 8,3 Расход воздуха, м3/час 420 Цвет предпочтительно белый. | шт | 1 | 79500 | 79500 | 89040 | 5 рабочих дней со дня вступления в силу Договора | г.Алматы, ул.Панфилова, 102/55 угол ул.Толе би | дополнено
717 | Бумага для штрих-кодирования | запрос ценовых предложений | Бумага для штрих-кодирования | шт | 1 | 3248 | 3248 | 3637.76 | в течение 10 рабочих дней со дня вступления в силу Договора | г.Астана, пр.Кабанбай батыра, 53 | дополнено
718 | Пленка для ламинирования | запрос ценовых предложений | Пленка для ламинирования | шт | 1 | 3788 | 3788 | 4242.56 | в течение 10 рабочих дней со дня вступления в силу Договора | г.Астана, пр.Кабанбай батыра, 53 | дополнено
719 | Шкаф для раздевалок | тендер | Металлический, четырехдверный. Размеры: высота – не менее 183см., ширина – не менее 113 см., глубина – не менее 50см. Внутренние размеры не менее 1746мм*274мм*465мм. | шт | 141 | 47322 | 6672402 | 7473090.24 | 10 рабочих дней со дня вступления в силу Договора | г.Астана, пр.Кабанбай батыра, 53 | дополнено
720 | Огнестойкий сейф | запрос ценовых предложений | Огнестойкий сейф. Внешние размеры: высота не менее 991мм, ширина не менее 565 мм, глубина не менее 450мм. | шт | 1 | 103483 | 103483 | 115900.96 | 10 рабочих дней со дня вступления в силу Договора | г.Астана, пр.Кабанбай батыра, 53 | дополнено
721 | Огнестойкий шкаф для офиса | запрос ценовых предложений | Огнестойкий шкаф для офиса. Внешние размеры: высота не менее 1950мм, ширина не менее 930 мм, глубина не менее 520мм. | шт | 1 | 272590 | 272590 | 305300.8 | 10 рабочих дней со дня вступления в силу Договора | г.Астана, пр.Кабанбай батыра, 53 | дополнено
722 | Жесткий диск внешний 320 Gb | запрос ценовых предложений | Жесткий диск внешний 320 Gb | шт | 4 | 14660 | 58640 | 65676.8 | 10 рабочих дней со дня вступления в силу Договора | г.Астана, пр.Кабанбай батыра, 53 | дополнено
723 | Цифровой фотоаппарат 10 мегапикселей. Объектив с 3,3-кратным оптическим зумом ЖК-экран диагональю 6,2 см (2,5 дюйма) | запрос ценовых предложений | Цифровой фотоаппарат 10 мегапикселей. Объектив с 3,3-кратным оптическим зумом ЖК-экран диагональю 6,2 см (2,5 дюйма) | шт | 1 | 11518 | 11518 | 12900.16 | 10 рабочих дней со дня вступления в силу Договора | г.Астана, пр.Кабанбай батыра, 53 | дополнено
724 | Шкаф архивный металлический | запрос ценовых предложений | Шкаф архивный металлический | шт | 2 | 38271.43 | 76542.86 | 85728.0032 | 10 рабочих дней со дня вступления в силу Договора | г.Астана, пр.Кабанбай батыра, 53 | дополнено
725 | Информационная доска | запрос ценовых предложений | Информационная доска. Размер 100*150см. Оргстекло, 4мм, пленка матовая, 7 кармашек из оргстекла: 3 - формата А3, 4 - формата А4, декоративные шурупы, ЛДСП. | шт | 5 | 75800 | 379000 | 424480 | в течение 10 рабочих дней со дня вступления в силу Договора | г.Астана, пр.Кабанбай батыра, 53 | дополнено
726 | Спутниковая система слежения автотранспорта | запрос ценовых предложений | Автомобильные трекеры для передачи координат, скорости движения, показаний датчика уровня топлива в баках | шт | 22 | 93700 | 2061400 | 2308768 | 5 рабочих дней со дня вступления в силу Договора | г.Астана, пр.Кабанбай батыра, 53 | дополнено
727 | Носимая радиостанция | запрос ценовых предложений | Носимая радиостанция в комплекте (аппарат, антенна, прищепка, зарядное устройство, инструкция) | шт | 20 | 96384 | 1927680 | 2159001.6 | 5 рабочих дней со дня вступления в силу Договора | г.Астана, пр.Кабанбай батыра, 53 | дополнено
728 | Радиостанция для диспетчера | запрос ценовых предложений | Радиостанция для диспетчера в комплекте (аппарат, микрофон, провода питания, блок питания 220/12 Вольт, антенна на магнитном основании, инструкция) | шт | 1 | 126757 | 126757 | 141967.84 | 5 рабочих дней со дня вступления в силу Договора | г.Астана, пр.Кабанбай батыра, 53 | дополнено
729 | Видеорегистратор | запрос ценовых предложений | Видеорегистратор автомобильный 640*480 пикселей с поддержкой SD карта памяти до 32 Gb | шт | 27 | 17500 | 472500 | 529200 | 5 рабочих дней со дня вступления в силу Договора | г.Астана, пр.Кабанбай батыра, 53 | дополнено
730 | Шкаф для хранения ключей | запрос ценовых предложений | Шкаф для хранения ключей Материал ЛДСП Габариты: толщина не менее 160мм, ширина не менее 1200мм, высота не менее 800мм | шт | 12 | 22500 | 270000 | 302400 | в течение 2-х рабочих дней по заявке Заказчика | г.Астана, пр.Кабанбай батыра, 53 | дополнено
731 | Дизельное топливо зимнее | тендер | ГОСТ 305-82, цетановое число, не менее 45, Зольность, %, не более 0,01, Концентрация фактических смол, мг/100 см³, не более 30, Плотность при 20 °С, кг/м³, не более 840, Коэффициент фильтруемости, не более 3 | литр | 54431 | 133.97 | 7292121.07 | 8167175.5984 | в течение 5 рабочих дней со дня вступления в силу договора | г.Астана, пр.Кабанбай батыра, 53 | гр.4
732 | Калькулятор научный (Инженерный) | Запрос ценовых предложений | Система Natural Display; 252 функции; Полностью матричный дисплей (31×96 точек); Естественный ввод/вывод числовых буквенных выражений (принятый для записи в учебниках); Натуральное представление результатов; Одновременное отображение введенного выражения и результата; Просмотр, редактирование и повторное вычисление выражений; Скоростной ввод данных (функция переката по клавишам); До 24 вложенных скобок; 9 ячеек независимой памяти; Округление до заданной точности, экспоненциальный вид чисел; Действия с обыкновенными и десятичными дробями; Произвольные степени и корни, показательные функции; Тригонометрические и гиперболические функции; Логарифмы по произвольному основанию; Генерирование целых случайных чисел; Расчеты в шестидесятеричной системе исчисления, перевод в десятичную и обратно; Вычисления в градусах, радианах и градах; Пересчет полярных координат в прямоугольные и обратно; Вычисление абсолютного значения; Факториалы, обратные числа, перестановки и сочетания; Разложение натуральных чисел на простые множители; Построение таблиц значений функций; Табличный редактор статистических данных; Статистические расчеты одной и двух переменных; Регрессионный анализ; Регулировка контрастности дисплея; Габариты (В×Ш×Т): 162×80×11,1 мм; Вес: 95 г; Энергопотребление: 1 батарея LR44 и солнечный элемент; Автоматическое выключение питания; Защитная сдвижная пластиковая крышка | шт | 360 | 4000 | 1440000 | 1612800 | в течение 5 рабочих дней со дня вступления в силу договора | г.Астана, пр.Кабанбай батыра, 53 | дополнено
733 | Автоматический выключатель | Запрос ценовых предложений | Дифференциальный 4 полюсный I-25Aзашита I=30мА | шт. | 1 | 1500 | 1500 | 1680 | В течении 10 рабочих дней со дня вступления в силу договора | г.Астана, пр. Кабанбай Батыра 53 | дополнено
734 | Щит электрический | Запрос ценовых предложений | ЩОВ оборудованный автоматами ОЩ 1-12 | шт. | 1 | 6221 | 6221 | 6967.52 | В течении 10 рабочих дней со дня вступления в силу договора | г.Астана, пр. Кабанбай Батыра 53 | дополнено
735 | Заземление | Запрос ценовых предложений | Шина нулевая с отверстиями | шт. | 2 | 206 | 412 | 461.44 | В течении 10 рабочих дней со дня вступления в силу договора | г.Астана, пр. Кабанбай Батыра 53 | дополнено
736 | Кабельный канал | Запрос ценовых предложений | Кабельный канал пластиковый 25х25- 2м. | п/м | 142 | 122 | 17324 | 19402.88 | В течении 10 рабочих дней со дня вступления в силу договора | г.Астана, пр. Кабанбай Батыра 53 | дополнено
737 | Труба пластиковая | Запрос ценовых предложений | Труба пластиковая ф=15мм толстостенная водопроводная | п/м | 42 | 300 | 12600 | 14112 | В течении 10 рабочих дней со дня вступления в силу договора | г.Астана, пр. Кабанбай Батыра 53 | дополнено
738 | Отвод ф=15мм | Запрос ценовых предложений | Отвод полипропиленовый 15мм-90 градусов | шт. | 10 | 60 | 600 | 672 | В течении 10 рабочих дней со дня вступления в силу договора | г.Астана, пр. Кабанбай Батыра 53 | дополнено
739 | Вентиль ф=15 | Запрос ценовых предложений | Вентиль полипропиленовый шаровой разборный 15мм | шт. | 4 | 250 | 1000 | 1120 | В течении 10 рабочих дней со дня вступления в силу договора | г.Астана, пр. Кабанбай Батыра 53 | дополнено
740 | Труба канализационная пластмассовая ф50мм | Запрос ценовых предложений | Труба канализационная ПВХ D:50мм. L=2000мм | п/м | 18 | 400 | 7200 | 8064 | В течении 10 рабочих дней со дня вступления в силу договора | г.Астана, пр. Кабанбай Батыра 53 | дополнено
741 | Отвод ф=50мм | Запрос ценовых предложений | Отвод полипропиленовый 50мм | шт. | 4 | 500 | 2000 | 2240 | В течении 10 рабочих дней со дня вступления в силу договора | г.Астана, пр. Кабанбай Батыра 53 | дополнено
742 | Тройник 100х50 | Запрос ценовых предложений | Тройник пластмассовый | шт. | 1 | 400 | 400 | 448 | В течении 10 рабочих дней со дня вступления в силу договора | г.Астана, пр. Кабанбай Батыра 53 | дополнено
743 | Хомут ф=50мм | Запрос ценовых предложений | Хомут металлический двойной для крепления труб ф 50 | шт. | 15 | 50 | 750 | 840 | В течении 10 рабочих дней со дня вступления в силу договора | г.Астана, пр. Кабанбай Батыра 53 | дополнено
744 | Хомут подвесной ф=50мм | Запрос ценовых предложений | Хомут подвесной металический двойной для крепления труб ф 50 | шт. | 15 | 40 | 600 | 672 | В течении 10 рабочих дней со дня вступления в силу договора | г.Астана, пр. Кабанбай Батыра 53 | дополнено
745 | Соединительная муфта | Запрос ценовых предложений | Муфта полипропиленовая для трубы ф=15мм | шт. | 26 | 110 | 2860 | 3203.2 | В течении 10 рабочих дней со дня вступления в силу договора | г.Астана, пр. Кабанбай Батыра 53 | дополнено
746 | Предоставление товара «Welcome package» для профессорско-преподавательского состава | Запрос ценовых предложений | Набор продуктов и предметов бытовой химии, состоящий из: фрукты в ассортименте (2 яблока, 2 груши, 6 плодов банана, 2 мандарина), минеральная вода – 1 литр, хлеб – 1 булка, молоко – 1 литр, чай пакетированный черный – 1 пачка (25 пакетиков), кофе 3в1 – 3 пачки, яйца куриные – 10 шт, сыр плавленый – 1 пачка, йогурт – 4 шт, натуральный сок – 1 литр, сахар рафинад – 1 пачка (500гр.), мыло туалетное – 1шт., туалетная бумага – 2 рулона, салфетки столовые – 1 упаковка. | комплект | 90 | 3263.39 | 293705.1 | 328949.712 | С даты вступления в силу договора до 31.12.2012 года, в течении одного календарного дня со дня получения заявки от Заказчика | г.Астана, пр. Кабанбай Батыра 53 | дополнено
747 | Материал обтирочный (ветошь) | Запрос ценовых предложений | Материал обтирочный (ветошь).Нетканое холстопрошивное полотно.Ширина, мм 1400.Плотность, г/м² 140.Цвет белый. | метр | 100 | 90 | 9000 | 10080 | 20 дней с даты подписания договора | г. Астана, пр. Кабанбай-батыра,53 | дополнено
748 | Контактор малогабаритный 18 А | Запрос ценовых предложений | Основание из термостойкой ABS-пластмассы. Присоединительный зажим с насечкой для фиксации внешних проводников. Диапазон рабочих температур, °С от -40° до +50. Имеет три группы нормально разомкнутых рабочих контактов (3р). Имеет одну группу нормально разомкнутых дополнительных контактов (1р). Степень защиты IP20. Технические характеристики: Номинальное рабочее напряжение переменного тока U, В 230, 400,660 Номинальный рабочий ток Is, категория применения АС-3 (Ue<400 в), А 18. Номинальная мощность по АС-3, кВт 230 В 4 400 В 7,5 660 В 10. Технические характеристики цепи управления контакторов малогабаритных Номинальное напряжение катушки управления Uc, В~ 230. Время срабатывания, мс замыкание 12-22 размыкание 4-19. Коммутационная износо-устойчивость,млн. циклов АС-3 1,4 АС-1 1,0. Механическая износоустойчивость, млн. циклов 2,0. Технические характеристикивстроенных дополнительных контактов Номинальное напряжение Un, В до 660 Номинальное напряжение изоляции Ui, В 660 Ток термической стойкости (t°<40°) Ith, А 10 Минимальная включающая способность Umin, В 24 Imin, мА 10 Макс. кратковременная нагрузка (t<1 с), А 100 Сопротивление изоляции, не менее, мОм 10. Габаритные размеры: Размер, мм 45×74×85, Масса, не более кг 0,4. | шт | 6 | 1134 | 6804 | 7620.48 | 20 дней с даты подписания договора | г.Астана, пр. Кабанбай Батыра 53 | гр.4
749 | Контактор малогабаритный 25 А | Запрос ценовых предложений | Основание из термостойкой ABS-пластмассы. Присоединительный зажим с насечкой для фиксации внешних проводников. Диапазон рабочих температур, °С от -40° до +50. Имеет три группы нормально разомкнутых рабочих контактов (3р). Имеет одну группу нормально разомкнутых дополнительных контактов (1р). Степень защиты IP20. Технические характеристики: Номинальное рабочее напряжение переменного тока U, В 230, 400, 660. Номинальное напряжение изоляции U, В 660. Номинальное импульсное напряжение Uimp, кВ 8. Номинальный рабочий ток Is, категория применения АС-3 (Ue<400 в), А 25. Номинальная мощность по АС-3, кВт 230 В 5,5 400 В 11 660 В 15. Технические характеристики цепи управления контакторов малогабаритных Номинальное напряжение катушки управления Uc, В~ 230. Время срабатывания, мс замыкание 15-24 размыкание 5-19. Коммутационная износо-устойчивость,млн. циклов АС-3 1,4 АС-1 1,3 Механическая износоустойчивость, млн. циклов 2,0 Технические характеристики встроенных дополнительных контактов Номинальное напряжение Un, В до 660 Номинальное напряжение изоляции Ui, В 660 Ток термической стойкости (t°<40°) Ith, А 10 Минимальная включающая способность Umin, В 24 Imin, мА 10 Макс. кратковременная нагрузка (t<1 с), А 100 Сопротивление изоляции, не менее, мОм 10. Габаритные размеры: Размер, мм 45×74×80 Масса, не более кг 0,4. | шт | 6 | 1434.8 | 8609 | 9642.08 | 20 дней с даты подписания договора | г.Астана, пр. Кабанбай Батыра 53 | гр.4
750 | Контактор малогабаритный 32 А | Запрос ценовых предложений | Основание из термостойкой ABS-пластмассы. Металлическая платформа (для номинальных токов свыше 25А). Присоединительный зажим с насечкой для фиксации внешних проводников. Диапазон рабочих температур, °С от -40° до +50. Имеет три группы нормально разомкнутых рабочих контактов (3р). Имеет одну группу нормально разомкнутых дополнительных контактов (1р). Степень защиты IP20. Технические характеристики. Номинальное рабочее напряжение переменного тока U, В 230, 400, 660. Номинальное напряжение изоляции U, В 660. Номинальный рабочий ток Is, категория применения АС-3 (Ue<400 в), А 32. Номинальная мощность по АС-3, кВт 230 В 7,5 400 В 15 660 В 18,5. Технические характеристики цепи управления контакторов малогабаритных. Номинальное напряжение катушки управления Uc, В~ 230. Время срабатывания, мс замыкание 15-24 размыкание 5-19. Коммутационная износо-устойчивость,млн. циклов АС-3 1,6 АС-1 1,3 Механическая износоустойчивость, млн. циклов 2,0 Технические характеристики встроенных дополнительных контактов. Номинальное напряжение Un, В до 660 Номинальное напряжение изоляции Ui, В 660 Ток термической стойкости (t°<40°) Ith, А 10 Минимальная включающая способность Umin, В 24 Imin, мА 10 Макс. кратковременная нагрузка (t<1 с), А 100 Сопротивление изоляции, не менее, мОм 10. Габаритные размеры: Размер, мм 84х98х56 Масса, не более кг 0,6. | шт | 6 | 1636.6 | 9819.6 | 10997.952 | 20 дней с даты подписания договора | г.Астана, пр. Кабанбай Батыра 53 | гр.4
751 | Приставки контакты для контакторов малогабаритных | Запрос ценовых предложений | Приставки контакты ПКИ предназначены для расширения возможностей использования контакторов в системах автоматизации технологических проектов. Технические характеристики. Номинальное рабочее напряжение, В до 400. Номинальный ток, А 10. Минимальная включающая способность min, В 24. min, мА 10. Допустимый кратковременный ток, А 10. Диапазон рабочих температур, °С от -40 ÷ +50. Масса, кг 0,05. Механическая износостойкость, не менее млн. циклов В-О, 1,6. Степень защиты IP20. Количество и вид контактов 2NC+2NO. Размеры, мм 38х44х47. | шт | 80 | 434 | 34720 | 38886.4 | 20 дней с даты подписания договора | г.Астана, пр. Кабанбай Батыра 53 | гр.4
752 | Приставки выдержки времени для контакторов малогабаритных | Запрос ценовых предложений | Пневматические приставки выдержки времени ПВИ позволяют получить задержку замыкания или размыкания вспомогательной цепи от 0,1 до 180 с. Технические характеристики. Вид временной задержки: при включении. Номинальное рабочее напряжение, В до 660 Номинальный ток, А до 400 Минимальная включающая способность min, В 10. Диапазон рабочих температур, °С от -40 ÷ +50. Диапазон выдержки времени, с 0,1÷30. Масса, кг 0,08. Механическая износостойкость, не менее млн. циклов В-О, 1,6. Степень защиты IP20. Размеры, мм 58х44х50. | шт | 35 | 1374.1 | 48094 | 53865.28 | 20 дней с даты подписания договора | г.Астана, пр. Кабанбай Батыра 53 | гр.4
753 | Катушка управления для для контакторов малогабаритных 18 А | Запрос ценовых предложений | Катушка управления контакторов малогабаритных 18 А. Технические характеристики Номинальное напряжение катушки управления Uc, В~ 230. Диапазоны напряжения управления срабатыв. (0,8+1,1) Uc отпускание (0,3+0,6) Uc Мощность потребления катушки при Uc, ВА срабатыв. cos j = 60 удержание cos j = 7,0 Время срабатывания, мс замыкание 12-22 размыкание 4-19. Коммутационная износо-устойчивость,млн. циклов АС-3 1,4 АС-1 1,0. Механическая износоустойчивость, млн. циклов 2,0. Мощность рассеяния, Вт 3,0. | шт | 3 | 291 | 873 | 977.76 | 20 дней с даты подписаниядоговора | г.Астана, пр. Кабанбай Батыра 53 | гр.4
754 | Катушка управления для для контакторов малогабаритных 32 А. | Запрос ценовых предложений | Катушка управления контакторов малогабаритных 32 А. Технические характеристики Номинальное напряжение катушки управления Uc, В~ 230. Диапазоны напряжения управления срабатыв. (0,8+1,1) Uc отпускание (0,3+0,6) Uc Мощность потребления катушки при Uc, ВА срабатыв. cos j = 90 удержание cos j = 7,5 Время срабатывания, мс замыкание 15-24 размыкание 5-19. Коммутационная износо-устойчивость,млн. циклов АС-3 1,6 АС-1 1,3 Механическая износоустойчивость, млн. циклов 2,0 Мощность рассеяния, Вт 3,5 | шт | 3 | 346.4 | 1039.2 | 1163.904 | 20 дней с даты подписания договора | г.Астана, пр. Кабанбай Батыра 53 | гр.4
755 | Реле контроля фаз | Запрос ценовых предложений | Назначение: Реле контроля фаз (автоматы защиты электродвигателей) предназначены для защиты электродвигателей и электроустановок, питаемых от трехфазной сети, в случаях отсутствия хотя бы одной из фаз, падения напряжения, асимметрии напряжения, обрыва нулевого провода Технические характеристики: напряжение питания, В 3x380 50Гц; максимальный ток нагрузки, А 10; контакт 1P; сигнализация питания- светодиод в каждой фазе; напряжение отключения, В 175; асимметрия напряжения, В 45; гистерезис, В 5; задержка отключения, сек 3-5; потребляемая мощность, Вт 0,56; диапазон рабочих температур, С° от -25...+50; степень защиты IP20; габариты, мм 17,5х65х90; подключение винтовые зажимы, мм² 2,5; монтаж на DIN-рейке 35мм. | шт | 2 | 3570 | 7140 | 7996.8 | 20 дней с даты подписания договора | г.Астана, пр. Кабанбай Батыра 53 | гр.4
756 | Коробка напольная для библиотеки | Запрос ценовых предложений | Коробка напольная с крышкой под ковровое покрытие, неукомплектованная. Суппорты для оборудования розетками (горизонтальное размещение). Размеры, мм 255х255х75-105. Глубина регулируемая, мм 75-105. Количество устанавливаемых модулей, шт 18. Степень защиты IP 20. | шт | 74 | 26290.18 | 1945473.32 | 2178930.1184 | 20 (двадцать) дней с даты подписания договора | г.Астана, пр. Кабанбай Батыра 53 | гр. 10
757 | Коробка напольная для библиотеки | Запрос ценовых предложений | Коробка напольная с крышкой под ковровое покрытие, неукомплектованная. Суппорты для оборудования розетками (вертикальное размещение). Размеры, мм 215х255х65. Количество устанавливаемых модулей, шт 10 (4х2 и 2х1). Степень защиты IP 20. | шт | 36 | 23112.5 | 832050 | 931896 | 20 (двадцать) дней с даты подписания договора | г.Астана, пр. Кабанбай Батыра 53 | гр. 10
758 | Профессиональные жидкие моющие средства в комплекте | Запрос ценовых предложений | 1. Комплект состоит из в штуках: 1) Основное жид кое концентрированное моющее средство, для использования в профессиональных стиральных машинах. Щелочной усилитель стирки. Температурный диапазон применения: 30º-95ºС. Состав: каустическая сода 15-30%, фосфаты, вещества предотвращающие серость белья. Цвет жидкости - желтый. Вес (26,00кг/бидон). 2) Жидкий, концентрированный поверхностно-активный усилитель для стирки белья, для удаления трудно выводимых и жирных пятен. Состав: 15-30% неионизированные активные вещества, защитные вещества, включающие в себя красящие, оптические и отбеливающие вещества.Совместим с основным моющим средством в составе щелочного усилителя. Эффективно удаляет устойчивые загрязнения, включая жировые и масляные пятна. Эффективно отбеливает текстильные изделия. Не повреждает волокна ткани. Предотвращает коррозию деталей стиральной машины и способствует удалению накипи с нагревательных элементов. Используется для стирки всех категорий белого белья. Температурный диапазон применения: 30º-95º. Жидкость синего цвета. Вес- (20,35кг/бидон) 3) Жидкий отбеливатель на кислородной основе. Состав: 30% гидроген пероксид, РН 2,5-4. Жидкость прозрачного цвета. Вес- (22,40кг/бидон). 4)Жидкий антистатик-кондиционер с нейтрализатором, средство для пассивации железа. Совместим с кондиционером смягчителем белья. Состав: 30% фосфорная кислота, неионизированные активные вещества, органическая кислота. Жидкость прозрачного цвета. Вес- (21,50кг/бидон) 5) Кондиционер - смягчитель для белья, придает мягкость белью. Состав: содержит катионы - активные, защитные антибактериальные вещества, краску и ароматизатор для белья PH 4-5, белая жидкость. Вес-(29,8кг/бидон). | комплект | 3 | 105346.43 | 316039.29 | 353964.0048 | в течении 10 рабочих дней с даты поступления заявки от Заказчика | г.Астана, пр. Кабанбай Батыра 53 | дополнено
759 | Детская кровать | Запрос ценовых предложений | Материал - дерево, массив, цвет - шоколад, размеры: 125*74*106, ортопедическое ложе с 3-мя уровнями регулировки, опускаемое боковое ограждение, съемные полозья и колеса для качания. В комплекте с матрацом, материал - холлофайбер, чехол - атлас стеганый, цвет - белый, размеры: 60*119*10 | шт | 20 | 30535.71 | 610714.2 | 683999.904 | в течении 20 календарных дней с даты подписания договора | г.Астана, пр. Кабанбай Батыра 53 | дополнено
760 | Терминал платежный | Запрос ценовых предложений | Терминал платежный. Предназначен для моментального приема платежей. Персональный компьютер: частота процессора: не менее 2.8 ГГц; оперативная память: DDR2 не менее 1Гб; Дисковый накопитель: HDD не менее 250 Гб | шт | 5 | 473100 | 2365500 | 2649360 | в течении 30 календарных дней со дня вступления в силу Договора | г.Астана, пр. Кабанбай Батыра 53 | дополнено
761 | Смывная клавиша | Запрос ценовых предложений | Смывная клавиша для скрытого сливного бочка | шт | 225 | 9300 | 2092500 | 2343600 | в течении 10 календарных дней со дня следующего после даты подписания Договора | г.Астана, пр. Кабанбай Батыра 53 | дополнено
762 | Мягкий съемный инвентарь в комплекте (для студ. общежитий) | тендер | Комплект в штуках: 1 одеяло, 1 подушка, 1 покрывало, 1 наматрасник | комплект | 900 | 11250 | 10125000 | 11340000 | в течение 10 рабочих дней с даты поступления заявки от Заказчика | г.Астана, пр.Кабанбай батыра, 53 | дополнено
763 | Душевая кабина 90*90 в комплекте с душевой системой | запрос ценовых предложений | Душевая кабина размер 90*90, состав из коленного стекла с акриловым поддоном и хромированным креплением, в комплекте душевая система с однорычажным хромированным смесителем для душа, размер не менее 450 мм | шт | 2 | 412991 | 825982 | 925099.84 | в течение 10 рабочих дней со дня вступления в силу Договора | г.Астана, пр.Кабанбай батыра, 53 | дополнено
764 | Оборудование для дополнительной раздачи | запрос ценовых предложений | Прилавок для столовых приборов (630 мм, нерж.стаканы) Прилавок-витрина холодильный (закрыт, 1120мм) 0.7 кВт; Мармит 1-х блюд (2 конфорки, одна полка, подсветка, 1120 мм) 2.8 кВт; Мармит 2-х блюд (две полки, подсветка с гастроемкости, 1120 мм) 220В; Прилавок для горячих напитков (нейтральный стол. 1120мм) 220В - 2 шт.; Кассовая кабина (1120мм) универсальная; Модуль поворотный (внутренний 90 градус.) без направляющей; Ванна моечная цельнотянутая 2-х секц. (500*500*300 мм)/нерж./каркас металический (крашенный)/1200*604*860/ | набор | 1 | 1383661 | 1383661 | 1549700.32 | в течении 30 календарных дней со дня вступления в силу Договора | г.Астана, пр.Кабанбай батыра, 53 | гр.4,10
765 | Специализированные столы для столовой | запрос ценовых предложений | Специализированный стол для столовой (со стойким к химическим и механическим воздействиям покрытием) | шт | 30 | 24900 | 747000 | 836640 | с момента подписания Договора до 31.12.2012 г. | г.Астана, пр.Кабанбай батыра, 53 | дополнено
766 | Специализированные стулья для столовой | запрос ценовых предложений | Специализированный стул для столовой (дерево) | шт | 120 | 9000 | 1080000 | 1209600 | с момента подписания Договора до 31.12.2012 г. | г.Астана, пр.Кабанбай батыра, 53 | дополнено
767 | Профильная труба 100*100 | запрос ценовых предложений | Профильная труба 100*100 ГОСТ 10705-80 | п/м | 120 | 2050 | 246000 | 275520 | В течении 10 рабочих дней со дня вступления в силу договора | г.Астана, пр.Кабанбай батыра, 53 | дополнено
768 | Профнастил | запрос ценовых предложений | Профнастил Толщина 0,5 Размер 100*6 | лист | 3 | 6000 | 18000 | 20160 | В течении 10 рабочих дней со дня вступления в силу договора | г.Астана, пр.Кабанбай батыра, 53 | дополнено
769 | Светильник ЛВО 34/18 | запрос ценовых предложений | Шина нулевая с отверстиями | шт. | 2 | 4530 | 9060 | 10147.2 | В течении 10 рабочих дней со дня вступления в силу договора | г.Астана, пр.Кабанбай батыра, 53 | дополнено
770 | Цемент | запрос ценовых предложений | Цемент М-400, в мешках по 50 кг | мешок | 20 | 2100 | 42000 | 47040 | В течении 10 рабочих дней со дня вступления в силу договора | г.Астана, пр.Кабанбай батыра, 53 | дополнено
771 | Песок | запрос ценовых предложений | песок | тонна | 1 | 3000 | 3000 | 3360 | В течении 10 рабочих дней со дня вступления в силу договора | г.Астана, пр.Кабанбай батыра, 53 | дополнено
772 | Пескоблок | запрос ценовых предложений | пескоблок, размер 20*20*40 | шт. | 200 | 126 | 25200 | 28224 | В течении 10 рабочих дней со дня вступления в силу договора | г.Астана, пр.Кабанбай батыра, 53 | дополнено
773 | Металлический лист 0,5 мм | запрос ценовых предложений | Металлический лист 0,5 мм | лист | 2 | 1700 | 3400 | 3808 | В течении 10 рабочих дней со дня вступления в силу договора | г.Астана, пр.Кабанбай батыра, 53 | дополнено
774 | Труба канализационная пластмассовые D100мм | запрос ценовых предложений | Труба канализационная ПВХ D:100мм | п/м | 4 | 1770 | 7080 | 7929.6 | В течении 10 рабочих дней со дня вступления в силу договора | г.Астана, пр.Кабанбай батыра, 53 | дополнено
775 | Винил сайдинг | запрос ценовых предложений | Винил сайдинг | м2 | 10 | 1630 | 16300 | 18256 | В течении 10 рабочих дней со дня вступления в силу договора | г.Астана, пр.Кабанбай батыра, 53 | дополнено
776 | Известь негашенная | запрос ценовых предложений | Известь негашенная в мешках по 25 кг | мешок | 10 | 2375 | 23750 | 26600 | В течении 10 рабочих дней со дня вступления в силу договора | г.Астана, пр.Кабанбай батыра, 53 | дополнено
777 | Планшет | запрос ценовых предложений | Операционная система: Android, не менее 3.2. Процессор: Cortex-A9, двухядерный, не менее 1 ГГц Экран: не менее 7-дюймов, PLSTFT. Разрешение: не менее 1024х600 пикселей. Фронтальная камера: не менее 3 МП. Наличие передней камеры. Поддержка карты памяти micro SDHC, беспроводной связи Wi-Fi, 3G, Bluetooth, GPS приемника. Оперативная память: не менее 1 ГБ. Встроенная память: не менее 8 ГБ. Гарантийный срок эксплуатации: не менее 12 месяцев. | шт | 14 | 62883 | 880362 | 986005.44 | В течении 10 рабочих дней со дня вступления в силу договора | г.Астана, пр.Кабанбай батыра, 53 | дополнено
778 | Планшет | запрос ценовых предложений | Операционная система: не менее Android 3.2 Процессор: Cortex-A9, двухядерный, не менее 1.4 ГГц Экран: не менее 7.7-дюймов, Super AMOLED Plus. Разрешение: не менее 1280×800 пикселей. Фронтальная камера: не менее 3 МП. Наличие передней камеры. Поддержка карты памяти micro SDHC, беспроводной связи Wi-Fi, 3G, Bluetooth, GPS приемника. Оперативная память: не менее 1 ГБ. Встроенная память: не менее 16 ГБ. Гарантийный срок эксплуатации: не менее 12 месяцев. | шт | 3 | 85089 | 255267 | 285899.04 | В течении 10 рабочих дней со дня вступления в силу договора | г.Астана, пр.Кабанбай батыра, 53 | дополнено
779 | Нумератор автоматический | запрос ценовых предложений | Нумератор автоматический десятизначным значением | шт | 1 | 7800 | 7800 | 8736 | в течении 10 рабочих дней с даты поступления заявки от Заказчика | г.Астана, пр.Кабанбай батыра, 53 | дополнено
780 | Датер ручной | запрос ценовых предложений | датер ручной | шт | 1 | 1450 | 1450 | 1624 | в течении 10 рабочих дней с даты поступления заявки от Заказчика | г.Астана, пр.Кабанбай батыра, 53 | дополнено
781 | Подушка для универсальной краски | запрос ценовых предложений | Подушка для универсальной краски | шт | 1 | 1500 | 1500 | 1680 | в течении 10 рабочих дней с даты поступления заявки от Заказчика | г.Астана, пр.Кабанбай батыра, 53 | дополнено
782 | Краска для хлопковых тканей | запрос ценовых предложений | Краска для хлопковых тканей стойкая к кипячению для резинового клише | шт | 11 | 4500 | 49500 | 55440 | в течении 10 рабочих дней с даты поступления заявки от Заказчика | г.Астана, пр.Кабанбай батыра, 53 | дополнено
783 | Светодиодный настольный светильник для библиотеки | запрос ценовых предложений | Настольный светильник оснащенный светодиодной лампой. Материал арматуры: металл. Цвет арматуры : никель. Материал плафона : стекло. Цвет плафона/подсветки: матовый. Количество ламп: 1. Цоколь: Е27. Высота: 320 мм. Диаметр: 130 мм. Мощность: 6W. Световой поток: 480 lm. Рабочее напряжение: 174-264 W. Диап. Раб темп.: от -25 до + 45 °С. Степень защиты: IP 20 | шт | 50 | 13571.4 | 678570 | 759998.4 | 20 рабочих дней со дня вступления в силу Договора | г.Астана, пр.Кабанбай батыра, 53 | дополнено
784 | Настольные удлинители для библиотеки | запрос ценовых предложений | Настольные удлинители для библиотеки. Алюминовый блок с кабельным органайзером для упорядочивания части шнуров подключенного оборудования с выключателем с подсветкой, ограничителем перенапряжений или помехаподявляющим фильтром. Розетки 2 К +3, расположенными под углом 45 для удобства подсоединения угловых вилок- 16А – 250 В, с защитными шторками. Максимальная мощность 3 680 Вт при 230 В. Соединение и со шнуром 3 м с вилкой 2 К + 3. 1 АВДТ . Соответствует NF C 61-314 | шт | 20 | 32724 | 654480 | 733017.6 | 20 рабочих дней со дня вступления в силу Договора | г.Астана, пр.Кабанбай батыра, 53 | дополнено
785 | Бензиновый триммер (мотокоса) | запрос ценовых предложений | Бензиновый триммер (мотокоса) Мощность 1.3 кВт. Мощность 1.7 л.с. Тип двигателя бензиновый. Тактность двигателя двухтактный. Объем двигателя 42.7 куб.см. Емкость бака 0.70 л. Ширина скашивания 25.5 см. Режущий элемент леска/нож. Толщина лески 2.0 мм. Приводной вал жесткий. Частота вращения режущего элемента на холостом ходу 9500 об/мин. Тип ручки велосипедная. Свеча зажигания NGT 6A. Вес 7.0 кг | шт | 2 | 30000 | 60000 | 67200 | В течении 10 рабочих дней со дня вступления в силу договора | г.Астана, пр.Кабанбай батыра, 53 | дополнено
786 | Цветные ручки | запрос ценовых предложений | Цветные шариковые ручки. Масляные чернила, прозрачный корпус, позволяющий контролировать уровень чернил. Наличие каучуковой накладки для пальцев для комфортного письма. Игловидный пишущий узел с шариком не более 0,7 мм. Следующих цветов: синий -200 шт., зеленый -200 шт, красный 200 шт. | шт | 600 | 62.5 | 37500 | 42000 | 10 рабочих дней со дня вступления в силу Договора | г.Астана, пр.Кабанбай батыра, 53 | дополнено
787 | Маркеры для доски | запрос ценовых предложений | Маркеры для доски. Предназначены для письма на досках с магнитно-маркерной поверхностью. Чернила на спиртовой основе ,легко стирающиеся сухой губкой для досок. Закругленный пишущий узел. Плотный колпачок с клипом предотвращающие высыхание. Цвет колпачка соответствует цвету чернил (Черный, синий).Толщина стержна 2 мм. | шт | 600 | 90 | 54000 | 60480 | 10 рабочих дней со дня вступления в силу Договора | г.Астана, пр.Кабанбай батыра, 53 | дополнено
788 | Телевизор ЖК в комплекте с креплением (для студенческих общежитий) | запрос ценовых предложений | Телевизор ЖК в комплекте с креплением Размер без подставки (ВхШхГ), не менее см-61,5х99,8х3; Диагональ, не менее см-107; Цвет-черный; Вес, не более кг-15,5; Гарантия- 3 года; Крепление для установки телевизора – (диагональ 10//-56//; вес не менее 25kg/551bs; 400x400, min 75x75) | шт | 2 | 111598.21 | 223196.42 | 249979.9904 | В течении 10 рабочих дней с даты поступления заявки от Заказчика | г.Астана, пр.Кабанбай батыра, 53 | гр. 4,6,8,9
789 | Шкаф витрина (Холодильник) (для студенческих общежитий) | запрос ценовых предложений | Тип шкаф-витрина холодильник; Кол-во дверей-1; Общий объем не менее л-460; Количество компрессоров-1; Габаритные размеры (ВхШхГ) - 215х66х65; Тип управления- электро-механический; Цвет-белый; Вес, неболее кг-105; Гарантия не менее 2года; | шт | 12 | 101696.43 | 1220357.16 | 1366800.0192 | В течении 10 рабочих дней с даты поступления заявки от Заказчика | г.Астана, пр.Кабанбай батыра, 53 | гр. 4
790 | Стиральная машина (для студенческих общежитий) | запрос ценовых предложений | Стиральная машина с прямым приводом Тип загрузки-фронтальная; максимальная загрузка, не менее кг-8; Максимальная скорость отжима, об./мин.:1200 | шт | 13 | 91062.5 | 1183812.5 | 1325870 | В течении 10 рабочих дней с даты поступления заявки от Заказчика | г.Астана, пр.Кабанбай батыра, 53 | гр. 4
791 | Сушильная машина (для студенческих общежитий) | запрос ценовых предложений | Сушильный машина полностью автоматическим программатором для контроля программ сушки, времени и специальных программ. Программа для шерстяных вещей. Защита от сминания одежды. Максимальная загрузка, не менее кг-7; Габаритные размеры (ВхШхГ) не менее см. 84,2х59,8х62,5; Гарантия не менее 2 года; Класс энергопотребления –В. | шт | 12 | 122312.5 | 1467750 | 1643880 | В течении 10 рабочих дней с даты поступления заявки от Заказчика | г.Астана, пр.Кабанбай батыра, 53 | гр. 4
792 | Картины (1м*1,5м) | запрос ценовых предложений | Картины (1м*1,5м) | шт | 52 | 16600 | 863200 | 966784 | В течении 10 рабочих дней с даты поступления заявки от Заказчика | г.Астана, пр.Кабанбай батыра, 53 | дополнено
793 | Картины (1,2м*0,5м) | запрос ценовых предложений | Картины (1,2м*0,5м) | шт | 9 | 6000 | 54000 | 60480 | В течении 10 рабочих дней с даты поступления заявки от Заказчика | г.Астана, пр.Кабанбай батыра, 53 | дополнено
794 | Картины (1181мм*841мм) | запрос ценовых предложений | Картины (1181мм*841мм) | шт | 52 | 11800 | 613600 | 687232 | В течении 10 рабочих дней с даты поступления заявки от Заказчика | г.Астана, пр.Кабанбай батыра, 53 | дополнено
795 | Картины (0,5м*0,7м) | запрос ценовых предложений | Картины (0,5м*0,7м) | шт | 17 | 3500 | 59500 | 66640 | В течении 10 рабочих дней с даты поступления заявки от Заказчика | г.Астана, пр.Кабанбай батыра, 53 | дополнено
796 | Прямой трубный ключ, длина - 250 мм | запрос ценовых предложений | Прямой трубный ключ, длина - 250 мм | шт | 4 | 6000 | 24000 | 26880 | В течение 10 календарных дней со дня следующего после даты подписания Договора | г.Астана, пр.Кабанбай батыра, 53 | дополнено
797 | Прямой трубный ключ - 380 мм | запрос ценовых предложений | Прямой трубный ключ - 380 мм | шт | 4 | 7700 | 30800 | 34496 | В течение 10 календарных дней со дня следующего после даты подписания Договора | г.Астана, пр.Кабанбай батыра, 53 | дополнено
798 | Прямой трубный ключ, длина - 450 мм | запрос ценовых предложений | Прямой трубный ключ, длина - 450 мм | шт | 2 | 11000 | 22000 | 24640 | В течение 10 календарных дней со дня следующего после даты подписания Договора | г.Астана, пр.Кабанбай батыра, 53 | дополнено
799 | Газовый ключ, длина - 280 мм | запрос ценовых предложений | Газовый ключ, длина - 280 мм | шт | 3 | 6500 | 19500 | 21840 | В течение 10 календарных дней со дня следующего после даты подписания Договора | г.Астана, пр.Кабанбай батыра, 53 | дополнено
800 | Газовый ключ, длина - 375 мм | запрос ценовых предложений | Газовый ключ, длина - 375 мм | шт | 3 | 8500 | 25500 | 28560 | В течение 10 календарных дней со дня следующего после даты подписания Договора | г.Астана, пр.Кабанбай батыра, 53 | дополнено
801 | Разводной гаечный ключ, длина - 375 мм | запрос ценовых предложений | Разводной гаечный ключ, длина - 375 мм | шт | 4 | 11600 | 46400 | 51968 | В течение 10 календарных дней со дня следующего после даты подписания Договора | г.Астана, пр.Кабанбай батыра, 53 | дополнено
802 | Ножницы для листового металла прямой резки | запрос ценовых предложений | Ножницы для листового металла прямой резки | шт | 1 | 6200 | 6200 | 6944 | В течение 10 календарных дней со дня следующего после даты подписания Договора | г.Астана, пр.Кабанбай батыра, 53 | дополнено
803 | Комплект биметаллических коронок | запрос ценовых предложений | Комплект биметаллических коронок | уп. | 1 | 44200 | 44200 | 49504 | В течение 10 календарных дней со дня следующего после даты подписания Договора | г.Астана, пр.Кабанбай батыра, 53 | дополнено
804 | Профилированный уровень | запрос ценовых предложений | Профилированный уровень | шт | 2 | 4500 | 9000 | 10080 | В течение 10 календарных дней со дня следующего после даты подписания Договора | г.Астана, пр.Кабанбай батыра, 53 | дополнено
805 | Дисковые поворотные затворы, Ду 65 мм | запрос ценовых предложений | Дисковые поворотные затворы, Ду 65 мм | шт | 5 | 16000 | 80000 | 89600 | В течение 10 календарных дней со дня следующего после даты подписания Договора | г.Астана, пр.Кабанбай батыра, 53 | дополнено
806 | Дисковые поворотные затворы, Ду 80 мм | запрос ценовых предложений | Дисковые поворотные затворы, Ду 80 мм | шт | 6 | 18000 | 108000 | 120960 | В течение 10 календарных дней со дня следующего после даты подписания Договора | г.Астана, пр.Кабанбай батыра, 53 | дополнено
807 | Труба стальная ВГП Ду 15 | запрос ценовых предложений | Труба стальная ВГП Ду 15 | шт | 20 | 1200 | 24000 | 26880 | В течение 10 календарных дней со дня следующего после даты подписания Договора | г.Астана, пр.Кабанбай батыра, 53 | дополнено
808 | Труба стальная ВГП Ду 20 | запрос ценовых предложений | Труба стальная ВГП Ду 20 | шт | 20 | 1450 | 29000 | 32480 | В течение 10 календарных дней со дня следующего после даты подписания Договора | г.Астана, пр.Кабанбай батыра, 53 | дополнено
809 | Труба стальная ВГП Ду 65 | запрос ценовых предложений | Труба стальная ВГП Ду 65 | шт | 8 | 9500 | 76000 | 85120 | В течение 10 календарных дней со дня следующего после даты подписания Договора | г.Астана, пр.Кабанбай батыра, 53 | дополнено
810 | Труба стальная ВГП Ду 80 | запрос ценовых предложений | Труба стальная ВГП Ду 80 | шт | 12 | 11500 | 138000 | 154560 | В течение 10 календарных дней со дня следующего после даты подписания Договора | г.Астана, пр.Кабанбай батыра, 53 | дополнено
811 | Отвод стальной ГОСТ 17675-2001, Ду 65, 90° | запрос ценовых предложений | Отвод стальной ГОСТ 17675-2001, Ду 65, 90° | шт | 30 | 800 | 24000 | 26880 | В течение 10 календарных дней со дня следующего после даты подписания Договора | г.Астана, пр.Кабанбай батыра, 53 | дополнено
812 | Отвод стальной ГОСТ 17675-2001, Ду 65, 45° | запрос ценовых предложений | Отвод стальной ГОСТ 17675-2001, Ду 65, 45° | шт | 15 | 800 | 12000 | 13440 | В течение 10 календарных дней со дня следующего после даты подписания Договора | г.Астана, пр.Кабанбай батыра, 53 | дополнено
813 | Отвод стальной Ду 80, 90° | запрос ценовых предложений | Отвод стальной Ду 80, 90° | шт | 60 | 1000 | 60000 | 67200 | В течение 10 календарных дней со дня следующего после даты подписания Договора | г.Астана, пр.Кабанбай батыра, 53 | дополнено
814 | Отвод стальной Ду 80, 45° | запрос ценовых предложений | Отвод стальной Ду 80, 45° | шт | 20 | 1000 | 20000 | 22400 | В течение 10 календарных дней со дня следующего после даты подписания Договора | г.Астана, пр.Кабанбай батыра, 53 | дополнено
815 | Тройник стальной Ду 76х76х76 | запрос ценовых предложений | Тройник стальной Ду 76х76х76 | шт | 10 | 3500 | 35000 | 39200 | В течение 10 календарных дней со дня следующего после даты подписания Договора | г.Астана, пр.Кабанбай батыра, 53 | дополнено
816 | Тройник стальной Ду 89х89х89 | запрос ценовых предложений | Тройник стальной Ду 89х89х89 | шт | 12 | 4300 | 51600 | 57792 | В течение 10 календарных дней со дня следующего после даты подписания Договора | г.Астана, пр.Кабанбай батыра, 53 | дополнено
817 | Фланец стальной Ду 50 | запрос ценовых предложений | Фланец стальной Ду 50 | шт | 10 | 1800 | 18000 | 20160 | В течение 10 календарных дней со дня следующего после даты подписания Договора | г.Астана, пр.Кабанбай батыра, 53 | дополнено
818 | Фланец стальной Ду 65 | запрос ценовых предложений | Фланец стальной Ду 65 | шт | 20 | 2100 | 42000 | 47040 | В течение 10 календарных дней со дня следующего после даты подписания Договора | г.Астана, пр.Кабанбай батыра, 53 | дополнено
819 | Фланец стальной Ду 80 | запрос ценовых предложений | Фланец стальной Ду 80 | шт | 40 | 2400 | 96000 | 107520 | В течение 10 календарных дней со дня следующего после даты подписания Договора | г.Астана, пр.Кабанбай батыра, 53 | дополнено
820 | Грунтовочное покрытие ГФ-021 | запрос ценовых предложений | Грунтовочное покрытие ГФ-021 | кг | 50 | 350 | 17500 | 19600 | В течение 10 календарных дней со дня следующего после даты подписания Договора | г.Астана, пр.Кабанбай батыра, 53 | дополнено
821 | Растворитель 647 | запрос ценовых предложений | Растворитель 647 | л | 15 | 480 | 7200 | 8064 | В течение 10 календарных дней со дня следующего после даты подписания Договора | г.Астана, пр.Кабанбай батыра, 53 | дополнено
822 | Термометр биметаллический d=100 мм (осевой) | запрос ценовых предложений | Термометр биметаллический d=100 мм (осевой) | шт | 15 | 2800 | 42000 | 47040 | В течение 10 календарных дней со дня следующего после даты подписания Договора | г.Астана, пр.Кабанбай батыра, 53 | дополнено
823 | Термометр биметаллический d=100 мм (радиальный) | запрос ценовых предложений | Термометр биметаллический d=100 мм (радиальный) | шт | 15 | 2800 | 42000 | 47040 | В течение 10 календарных дней со дня следующего после даты подписания Договора | г.Астана, пр.Кабанбай батыра, 53 | дополнено
824 | Монометры d=100 мм (осевой) | запрос ценовых предложений | Монометры d=100 мм (осевой) | шт | 15 | 2800 | 42000 | 47040 | В течение 10 календарных дней со дня следующего после даты подписания Договора | г.Астана, пр.Кабанбай батыра, 53 | дополнено
825 | Монометры d=100 мм (радиальный) | запрос ценовых предложений | Монометры d=100 мм (радиальный) | шт | 15 | 2800 | 42000 | 47040 | В течение 10 календарных дней со дня следующего после даты подписания Договора | г.Астана, пр.Кабанбай батыра, 53 | дополнено
826 | Кран шаровый с разборным соединением Д15 | запрос ценовых предложений | Кран шаровый с разборным соединением Д15 | шт | 20 | 1275 | 25500 | 28560 | В течение 10 календарных дней со дня следующего после даты подписания Договора | г.Астана, пр.Кабанбай батыра, 53 | дополнено
827 | Кран шаровый с разборным соединением Д20 | запрос ценовых предложений | Кран шаровый с разборным соединением Д20 | шт | 20 | 1950 | 39000 | 43680 | В течение 10 календарных дней со дня следующего после даты подписания Договора | г.Астана, пр.Кабанбай батыра, 53 | дополнено
828 | Кран шаровый с разборным соединением Д25 | запрос ценовых предложений | Кран шаровый с разборным соединением Д25 | шт | 10 | 3060 | 30600 | 34272 | В течение 10 календарных дней со дня следующего после даты подписания Договора | г.Астана, пр.Кабанбай батыра, 53 | дополнено
829 | Кран шаровый с разборным соединением Д32 | запрос ценовых предложений | Кран шаровый с разборным соединением Д32 | шт | 10 | 5300 | 53000 | 59360 | В течение 10 календарных дней со дня следующего после даты подписания Договора | г.Астана, пр.Кабанбай батыра, 53 | дополнено
830 | Адаптер для сенсорного смесителя | запрос ценовых предложений | Адаптер для сенсорного смесителя | шт | 50 | 4512 | 225600 | 252672 | В течение 10 календарных дней со дня следующего после даты подписания Договора | г.Астана, пр.Кабанбай батыра, 53 | дополнено
831 | Встроенный сенсор для смесителей | запрос ценовых предложений | Встроенный сенсор для смесителей | шт | 20 | 32524 | 650480 | 728537.6 | В течение 10 календарных дней со дня следующего после даты подписания Договора | г.Астана, пр.Кабанбай батыра, 53 | дополнено
832 | Набор клапанов для регулировки подачи объема воды на сенсорный смеситель | запрос ценовых предложений | Набор клапанов для регулировки подачи объема воды на сенсорный смеситель | шт | 20 | 11468 | 229360 | 256883.2 | В течение 10 календарных дней со дня следующего после даты подписания Договора | г.Астана, пр.Кабанбай батыра, 53 | дополнено
833 | Электромеханическая панель управления сенсорного смесителя | запрос ценовых предложений | Электромеханическая панель управления сенсорного смесителя | шт | 20 | 6204 | 124080 | 138969.6 | В течение 10 календарных дней со дня следующего после даты подписания Договора | г.Астана, пр.Кабанбай батыра, 53 | дополнено
834 | Электронный модуль управления сенсорного смесителя | запрос ценовых предложений | Электронный модуль управления сенсорного смесителя | шт | 20 | 10340 | 206800 | 231616 | В течение 10 календарных дней со дня следующего после даты подписания Договора | г.Астана, пр.Кабанбай батыра, 53 | дополнено
835 | Селениодный клапан | запрос ценовых предложений | Селениодный клапан | шт | 20 | 4700 | 94000 | 105280 | В течение 10 календарных дней со дня следующего после даты подписания Договора | г.Астана, пр.Кабанбай батыра, 53 | дополнено
836 | Модуль трансформатора | запрос ценовых предложений | Модуль трансформатора | шт | 20 | 10340 | 206800 | 231616 | В течение 10 календарных дней со дня следующего после даты подписания Договора | г.Астана, пр.Кабанбай батыра, 53 | дополнено
837 | Переход стальной Ду 40х25 | запрос ценовых предложений | Переход стальной Ду 40х25 | шт | 10 | 550 | 5500 | 6160 | В течение 10 календарных дней со дня следующего после даты подписания Договора | г.Астана, пр.Кабанбай батыра, 53 | дополнено
838 | Переход стальной Ду 57х40 | запрос ценовых предложений | Переход стальной Ду 57х40 | шт | 10 | 740 | 7400 | 8288 | В течение 10 календарных дней со дня следующего после даты подписания Договора | г.Астана, пр.Кабанбай батыра, 53 | дополнено
839 | Переход стальной Ду 76х57 | запрос ценовых предложений | Переход стальной Ду 76х57 | шт | 10 | 920 | 9200 | 10304 | В течение 10 календарных дней со дня следующего после даты подписания Договора | г.Астана, пр.Кабанбай батыра, 53 | дополнено
840 | Переход стальной Ду 89х76 | запрос ценовых предложений | Переход стальной Ду 89х76 | шт | 10 | 1120 | 11200 | 12544 | В течение 10 календарных дней со дня следующего после даты подписания Договора | г.Астана, пр.Кабанбай батыра, 53 | дополнено
841 | Переход стальной Ду 108х57 | запрос ценовых предложений | Переход стальной Ду 108х57 | шт | 10 | 2220 | 22200 | 24864 | В течение 10 календарных дней со дня следующего после даты подписания Договора | г.Астана, пр.Кабанбай батыра, 53 | дополнено
842 | Переход стальной Ду 108х76 | запрос ценовых предложений | Переход стальной Ду 108х76 | шт | 10 | 2330 | 23300 | 26096 | В течение 10 календарных дней со дня следующего после даты подписания Договора | г.Астана, пр.Кабанбай батыра, 53 | дополнено
843 | Муфта комбинированная 20-15 | запрос ценовых предложений | Муфта комбинированная 20-15, прямая, наружная резьба | шт | 50 | 250 | 12500 | 14000 | В течение 10 календарных дней со дня следующего после даты подписания Договора | г.Астана, пр.Кабанбай батыра, 53 | дополнено
844 | Муфта комбинированная 20-15 | запрос ценовых предложений | Муфта комбинированная 20-15, прямая, внутренняя резьба | шт | 50 | 250 | 12500 | 14000 | В течение 10 календарных дней со дня следующего после даты подписания Договора | г.Астана, пр.Кабанбай батыра, 53 | дополнено
845 | Муфта комбинированная 20-15 | запрос ценовых предложений | Муфта комбинированная 20-15, отвод 90°, наружная резьба | шт | 50 | 250 | 12500 | 14000 | В течение 10 календарных дней со дня следующего после даты подписания Договора | г.Астана, пр.Кабанбай батыра, 53 | дополнено
846 | Муфта комбинированная 20-15 | запрос ценовых предложений | Муфта комбинированная 20-15, отвод 90°, внутренняя резьба | шт | 50 | 250 | 12500 | 14000 | В течение 10 календарных дней со дня следующего после даты подписания Договора | г.Астана, пр.Кабанбай батыра, 53 | дополнено
847 | Опечатывающее устройство для двери | запрос ценовых предложений | Опечатывающее устройство для двери Диаметр 27 мм. Материал изготовления: металл | шт | 7 | 2200 | 15400 | 17248 | в течение 10 рабочих дней со дня вступления в силу Договора | г.Астана, пр.Кабанбай батыра, 53 | дополнено
848 | Опечатыватель | запрос ценовых предложений | Опечатыватель. Диаметр– 25 мм. Материал оснастки–латунь. Длина текста не более 20 знаков | шт | 3 | 3000 | 9000 | 10080 | в течение 10 рабочих дней со дня вступления в силу Договора | г.Астана, пр.Кабанбай батыра, 53 | дополнено
849 | Печать | запрос ценовых предложений | печать круглая | шт | 1 | 7000 | 7000 | 7840 | 10 рабочих дней со дня вступления в силу Договора | г.Астана, пр.Кабанбай батыра, 53 | дополнено
850 | Лазерный дальномер | запрос ценовых предложений | Точность, мм/м :±1 Диапазон работы, м: 0,15…100 Длина волны лазера, нм: 635 Источник питания: 2x1,5В AA Продолжительность работы, ч: до 5000 измерений Рабочая температура: -10°C - +40°C Температура хранения: -10°C - +50°C Габаритные размеры не более: мм: 125х70х40 Вес не более: гр.: 190 | шт | 1 | 35714.29 | 35714.29 | 40000.0048 | в течение 10-ти рабочих дней со дня вступления в силу Договора | г.Астана, пр.Кабанбай батыра, 53 | гр. 4
851 | Датчик движения потолочный | запрос ценовых предложений | Материал корпуса из самозатухающего ПВХ пластиката. Рабочее напряжение 220-240В Частота - 50Гц. Максим мощность, не менее 400Вт и не более 1000Вт. Диап. раб темп.: не более -45⁰С. Датчик дневного цвета - не менее 2 люкс. Угол охвата - не менее 360⁰. Время включения, не более 10 сек. Степень защиты - не менее IP 20. Зона обнаружения регулируемое) не менее 2м. | шт | 63 | 3750 | 236250 | 264600 | 20 рабочих дней со дня вступления в силу Договора | г.Астана, пр.Кабанбай батыра, 53 | дополнено
852 | Кресло | запрос ценовых предложений | Кресло, обивка гобелен, внутреннее наполнение полиуретан, деревянные ножки. Размеры: 840*780*820 мм. Цвет по согласованию с Заказчиком. | шт | 32 | 78214 | 2502848 | 2803189.76 | 60 календарных дней с момента заключения Договора | г.Астана, пр.Кабанбай батыра, 53 | дополнено
853 | Журнальный столик | запрос ценовых предложений | Журнальный столик, материал изготовления–ДСП, облагороженная натуральным шпоном дерева, покрытие белая эмаль. Размеры: 780*780*370 мм. | шт | 15 | 20625 | 309375 | 346500 | 60 календарных дней с момента заключения Договора | г.Астана, пр.Кабанбай батыра, 53 | дополнено
854 | Прибор коммерческого учета электроэнергии | запрос ценовых предложений | Номинальное напряжение - 230В. Номинальный (макс) ток, 5(60)А. Количество тарифов - 4. Защита информации. Масса - не более 0,6 кг. | шт | 52 | 6875 | 357500 | 400400 | в течение 10 рабочих дней со дня вступления в силу Договора | г.Астана, пр.Кабанбай батыра, 53 | гр.4
855 | Шкаф электромонтажный | запрос ценовых предложений | Шкаф для установки модульных устройств, встроенного исполнения. Номинальный ток 63 А. Рабочая температура -15 °С - +60 °С. Количество рядов – не менее двух. Материал: АБС - пластик. Степень защиты - IP40. Класс защиты - II. Цвет корпуса - белый. Размер: не менее - 252 х 398 х 102мм | шт | 52 | 1866 | 97032 | 108675.84 | в течение 10 рабочих дней со дня вступления в силу Договора | г.Астана, пр.Кабанбай батыра, 53 | дополнено
856 | Односпальные кровати в комплекте с матрацем | запрос ценовых предложений | Кровать в комплекте с матрацем. Материал кровати: дерево либо МДФ, облагороженный натуральным шпоном ценных пород дерева, размер ширина не менее 120 см, длина не менее 200 см, цвет по согласованию с Заказчиком; матрац: усиленный пружинный блок (не менее 118-130 пружин на 1 кв.м.), все мягкие слои наполнения матраца скрепляются замкнутым узором прошивки. Средняя жесткость. Наполнение с двух сторон – термовойлок, пенополиуретан, не прессованная кошма, вентиляционные фильтры – не менее 4 шт., цвет по согласованию с Заказчиком, размеры ширина не менее 120 см; длина не менее 200 см; высота не менее 18-20 см. | шт | 30 | 30537 | 916110 | 1026043.2 | со дня вступления в силу договора в течение 30 календарных дней | г.Астана, пр.Кабанбай батыра, 53 | дополнено
857 | Лекало в наборе | запрос ценовых предложений | Набор лекал необходим для построения графиков, математических функций, при раскрое ткани и моделировании выкроек. Материал пластик гладкая полированная поверхность. Тонкая грань для черчения тушью. Цвет: прозрачный. В наборе 4 шт. | набор | 60 | 107.15 | 6429 | 7200.48 | в течение 10 рабочих дней со дня вступления в силу Договора | г.Астана, пр.Кабанбай батыра, 53 | дополнено
858 | Чертежная доска формата А3 | запрос ценовых предложений | Прямые края, механизм передвижной мм\см градации нескользящие ножки Размеры:377*502*32мм | шт. | 50 | 17857 | 892850 | 999992 | в течение 10 рабочих дней со дня вступления в силу Договора | г.Астана, пр.Кабанбай батыра, 53 | дополнено
859 | Карандаши для чертежа (мягкие) | запрос ценовых предложений | Карандаши для чертежа, мягкие, обычно спецификации В | шт. | 200 | 17.86 | 3572 | 4000.64 | в течение 10 рабочих дней со дня вступления в силу Договора | г.Астана, пр.Кабанбай батыра, 53 | дополнено
860 | Карандаши (твердость НВ) | запрос ценовых предложений | твердый карандаш спецификации НВ | шт. | 200 | 17.86 | 3572 | 4000.64 | в течение 10 рабочих дней со дня вступления в силу Договора | г.Астана, пр.Кабанбай батыра, 53 | дополнено
861 | Ластики (мягкие для карандаша) | запрос ценовых предложений | Ластики (мягкие для карандаша)ластик прямоугольный формы, белый, мягкий | шт. | 80 | 17.86 | 1428.8 | 1600.256 | в течение 10 рабочих дней со дня вступления в силу Договора | г.Астана, пр.Кабанбай батыра, 53 | дополнено
862 | Линейки (прозрачные /30 см) | запрос ценовых предложений | Цвет: прозрачный Длина: 30 см. | шт. | 50 | 35.72 | 1786 | 2000.32 | в течение 10 рабочих дней со дня вступления в силу Договора | г.Астана, пр.Кабанбай батыра, 53 | дополнено
863 | Транспортиры (прозрачные /360 градусов) | запрос ценовых предложений | Цвет: прозрачный на 360 градусов | шт. | 40 | 44.65 | 1786 | 2000.32 | в течение 10 рабочих дней со дня вступления в силу Договора | г.Астана, пр.Кабанбай батыра, 53 | дополнено
864 | Треугольники (2 предмета) | запрос ценовых предложений | треугольник первый с углом 90 градусов, второй с углом 60 градусов Цвет : прозрачный | шт. | 40 | 205 | 8200 | 9184 | в течение 10 рабочих дней со дня вступления в силу Договора | г.Астана, пр.Кабанбай батыра, 53 | дополнено
865 | Готовальня | запрос ценовых предложений | циркуль (металлическая муфта, коленное соединение, подстраиваемая игла), держатель для карандаша, запасной грифель в пенале, удлинитель, рейсфедер | шт. | 40 | 2679 | 107160 | 120019.2 | в течение 10 рабочих дней со дня вступления в силу Договора | г.Астана, пр.Кабанбай батыра, 53 | дополнено
866 | Тетрадь формата А4 для изометрических графиков | запрос ценовых предложений | Тетрадь формата А4 для изометрических графиков. Формат А4 , без дырок для крепления, плотность бумаги 5мм на 50листов | шт. | 20 | 254 | 5080 | 5689.6 | в течение 10 рабочих дней со дня вступления в силу Договора | г.Астана, пр.Кабанбай батыра, 53 | дополнено
867 | Тетрадь формата А4 для графиков | запрос ценовых предложений | Тетрадь формата А4 для графиков. Формат А4, без дыр , плотность бумаги 2мм на 80 листов | шт. | 15 | 281 | 4215 | 4720.8 | в течение 10 рабочих дней со дня вступления в силу Договора | г.Астана, пр.Кабанбай батыра, 53 | дополнено
Итого по товарам: | [6 empty] | 469323682.25 | 525642535.0784
Работы
1 | Изготовление офисной барьерной стойки | Запрос ценовых предложений | Изготовление офисной барьерной стойки | работа | 1 |  | 68750 | 77000 | 10 рабочих дней со дня вступления в силу Договора | г.Астана, пр. Кабанбай батыра, 53 | дополнено
2 | Разработка проектно-сметной документации системы кондиционирования воздуха Блоков 2,3,6,7,8,9 | тендер | Разработка проектно-сметной документации системы кондиционирования воздуха Блоков 2,3,6,7,8,9 | работа | 1 |  | 34821428.57 | 38999999.9984 | В течение 60 календарных дней со дня следующего после даты подписания Договора | г.Астана, пр. Кабанбай батыра, 53 | дополнено
3 | Изготовление ограждения для мусорных контейнеров | запрос ценовых предложений | Изготовление ограждения для мусорных контейнеров | работа | 1 |  | 400000 | 448000 | 10 рабочих дней со дня вступления в силу Договора | г.Астана, пр.Кабанбай батыра, 53 | дополнено
4 | исключена | запрос ценовых предложений | Ремонт противопожарных дверей. Замена нефункционирующих доводчиков. Замена нефункционирующих замков «Антипаника». Установка напольных или настенных ограничителей для противопожарных дверей. Демонтирование противопожарных дверей вместе с дверными коробками. Монтирование дверных коробок, установка до 8 дверей, до 34 замков «Антипаника», до 35 доводчиков | работа | 0 |  | 0 | 0 | 30 рабочих дней со дня вступления в силу Договора | г.Астана, пр.Кабанбай батыра, 53 | исключено
5 | Установка устройства системы экстренного открывания дверей эвакуационных и аварийных выходов | запрос ценовых предложений | Реставрация поврежденных противопожарных дверей - 41 шт., замена замков, регулировка навесов, порогов, замена доводчиков, установка дверных ограничителей. Установка устройства системы экстренного открывания дверей эвакуационных и аварийных выходов - 41 шт. | работа | 1 |  | 5622455 | 6297149.6 | 30 рабочих дней со дня вступления в силу Договора | г.Астана, пр.Кабанбай батыра, 53 | гр.4
6 | Модернизация осветительной сети мест общего пользования блоки №1-9, 21 | тендер | Модернизация осветительной сети мест общего пользования блоки №1-9, 21. Замена светильников люминесцентных на светильники светодиодные, установка датчиков движения. | работа | 1 |  | 25867120.55 | 28971175.016 | в течении 40 рабочих дней со дня вступления в силу договора | г.Астана, пр.Кабанбай батыра, 53 | гр. 4
7 | Замена АКПП в сборе автомобиля Volkswagen Passat, 2010 г.в. и пневмоамортизатора Volkswagen Touareg, 2008 г.в. | Запрос ценовых предложений | Снятие и установка новой АКПП автомобиля Volkswagen Passat, 2010 г.в. и пневмоамортизатора автомобиля Volkswagen Touareg, 2008 г.в. В стоимость включены цена агрегата, запасные части, работа | работа | 1 |  | 1980000 | 2217600 | со дня вступления в силу договора до 31 декабря 2012 года | г.Астана | дополнено
Итого по работам: | [6 empty] | 68759754.12 | 77010924.6144
Услуги
1 | Услуги по перевозке обучающихся и преподавателей | запрос ценовых предложений | Услуги по перевозке обучающихся и преподавателей | час | 968 |  | 3680994.24 | 4122713.5488 | со дня вступления в силу договора до 31.12.2012 года | г.Астана, пр.Кабанбай батыра, 53
2 | Услуги по вывозу снега | запрос ценовых предложений | Услуги по вывозу снега | рейс | 400 |  | 3400000 | 3808000 | со дня вступления в силу договора до 31.12.2012 года | г.Астана, пр.Кабанбай батыра, 53
3 | Услуги по аренде автомобиля представительского класса | запрос ценовых предложений | Услуги по аренде автомобиля представительского класса | услуга | 1 |  | 7140000 | 7996800 | со дня вступления в силу договора до 31.12.2012 года | г.Астана, пр.Кабанбай батыра, 53 | гр 8,9
4 | Автомойка | запрос ценовых предложений | Мойка транспортных средств | услуга | 1 |  | 229500 | 257040 | со дня вступления в силу договора до 31.12.2012 года | г.Астана | гр.4,7,10,11
5 | Аренда автопаркинга | запрос ценовых предложений | Аренда помещения для стоянки автобусов и спецтехники | услуга | 1 |  | 750000 | 840000 | со дня вступления в силу договора до 31.03.2012 года | г.Астана, район Есиль
6 | Техническое обслуживание автоматической пожарной сигнализации и системы оповещения | запрос ценовых предложений | Техническое обслуживание автоматической пожарной сигнализации и системы оповещения | услуга | 1 |  | 5230400 | 5858048 | с 1 марта 2012 года до 31 декабря 2012 года | г.Астана, пр.Кабанбай батыра, 53
7 | Пожарная охрана "Назарбаев Университет" | тендер | Пожарная охрана "Назарбаев Университет" | услуга | 1 |  | 8431500 | 9443280 | со дня вступления в силу договора до 31.12.2012 года | г.Астана, пр.Кабанбай батыра, 53
8 | Услуги охраны | тендер | Услуги охраны | услуга | 1 |  | 12988800 | 14547456 | с 1 мая 2012 года до 31 июля 2012 года | г.Астана, пр.Кабанбай батыра, 53 | гр.7,8,10
9 | Услуги по проведению спортивных занятий | тендер | Услуги по проведению спортивных занятий | услуга | 1 |  | 10000000 | 11200000 | со дня вступления в силу договора до 31.12.2012 года | г.Астана
10 | Прачечные услуги | тендер | Прачечные услуги | услуга | 1 |  | 13790720 | 15445606.4 | со дня вступления в силу договора по 31.12.2012 года | г.Астана, пр.Кабанбай батыра, 53 | гр.7,10,11
11 | Техническое обслуживание лифтов комплекса НУ | запрос ценовых предложений | Техническое обслуживание лифтов | услуга | 1 |  | 7499893 | 8399880.16 | с даты подписания Договора до 31 декабря 2012 года | г.Астана, пр.Кабанбай батыра, 53
12 | Почтовые услуги | запрос ценовых предложений | Международные и междугородние почтовые услуги | услуга | 1 |  | 1958700 | 2193744 | со дня вступления в силу договора до 31.12.2012 года | г.Астана, пр.Кабанбай батыра, 53
13 | Сервисное обслуживание котельной | запрос ценовых предложений | Сервисное обслуживание котельной | услуга | 1 |  | 3100000 | 3472000 | с даты подписания Договора до 31 декабря 2012 года | г.Астана, пр.Кабанбай батыра, 53
14 | Шиномонтаж | запрос ценовых предложений | Шиномонтаж | авто | 46 |  | 238418 | 267028.16 | со дня вступления в силу договора до 31.12.2012 года | г.Астана
15 | Технический осмотр транспортных средств | запрос ценовых предложений | Технический осмотр транспортных средств | авто | 11 |  | 11011 | 12332.32 | со дня вступления в силу договора до 31.12.2012 года | г.Астана
16 | Техническое обслуживание и ремонт транспортных средств | тендер | Техническое обслуживание и ремонт транспортных средств | услуга | 1 |  | 8631204 | 9666948.48 | со дня вступления в силу договора до 31.12.2012 года | г.Астана
17 | Корпоративные праздники (Новый год) | запрос ценовых предложений | корпоративные праздники | услуга | 1 |  | 3642857 | 4079999.84 | со дня вступления в силу договора в течение 3 рабочих дней | г.Астана
18 | Корпоративный тренинг/Тим-билдинг | запрос ценовых предложений | Корпоративный тренинг/Тим-билдинг | услуга | 1 |  | 2129487 | 2385025.44 | с момента подписания Договора до 31.12.2012 года, по заявке Заказчика | г.Астана | гр 8,9, 10
19 | Письменный двусторонний перевод (англо-русский, русско-английский) | запрос ценовых предложений | Письменный перевод текстовой информации с английского языка на русский язык и с русского языка на английский язык | услуга | 1 |  | 3709821 | 4154999.52 | со дня вступления в силу договора до 31.12.2012 года | г.Астана, пр.Кабанбай батыра, 53
20 | Письменный двусторонний перевод (русско-казахский, казахско-русский) | запрос ценовых предложений | Письменный перевод текстовой информации с русского языка на казахский язык и с казахского языка на русский язык | услуга | 1 |  | 471429 | 528000.48 | со дня вступления в силу договора до 31.12.2012 года | г.Астана, пр.Кабанбай батыра, 53
21 | Услуга по организации кофе-брейков, фуршетов (люкс) | запрос ценовых предложений | Кофе-брейки, фуршеты (люкс) | человек | 1160 |  | 2658720 | 2977766.4 | с момента подписания Договора до 31.12.2012 года | г.Астана, пр.Кабанбай батыра, 53 | гр.6,7,10,11
22 | Услуга по организации кофе-брейков (бизнес) | запрос ценовых предложений | Кофе-брейки (бизнес) | человек | 5028 |  | 4922412 | 5513101.44 | с момента подписания Договора до 31.12.2012 года | г.Астана, пр.Кабанбай батыра, 53 | гр.6,7,10,11
23 | Услуга по организации кофе-брейков (стандарт) | запрос ценовых предложений | Кофе-брейки (стандарт) | человек | 600 |  | 243600 | 272832 | с момента подписания Договора до 31.12.2012 года | г.Астана, пр.Кабанбай батыра, 53
24 | Услуга по организации кофе-брейков (эконом) | запрос ценовых предложений | Кофе-брейки (эконом) | человек | 960 |  | 192000 | 215040 | с момента подписания Договора до 31.12.2012 года | г.Астана, пр.Кабанбай батыра, 53
25 | Услуга по организации синхронного перевода | запрос ценовых предложений | Синхронный перевод с английского на русский/казахский и обратно | час | 256 |  | 5131714.56 | 5747520.3072 | с момента подписания Договора до 31.12.2012 года | г.Астана, пр.Кабанбай батыра, 53
26 | Услуга по аренде аудио и видеопрезентационного оборудования | запрос ценовых предложений | Услуга по аренде аудио и видеопрезентационного оборудования | час | 96 |  | 1071429.12 | 1200000.6144 | с момента подписания Договора до 31.12.2012 года | г.Астана, пр.Кабанбай батыра, 53
27 | Транспортные услуги | запрос ценовых предложений | Транспортные услуги (20-50 местный транспорт) | час | 48 |  | 214285.92 | 240000.2304 | с момента подписания Договора до 31.12.2012 года | г.Астана, пр.Кабанбай батыра, 53
28 | Услуга по организации медицинского пункта | запрос ценовых предложений | Услуга по организации медицинского пункта | Услуга | 1 |  | 4653000 | 5211360 | С 1 февраля 2012 года и до 31 декабря 2012 года | г.Астана, пр.Кабанбай батыра, 53
29 | Нанесение надписей на ПК | запрос ценовых предложений | Нанесение надписей на ПК | Услуга | 1 |  | 48214 | 53999.68 | Со дня вступления в силу договора и до 31 декабря 2012 года | г.Астана, пр.Кабанбай батыра, 53
30 | Разработка, изготовление и монтаж планов эвакуации | запрос ценовых предложений | Разработка, изготовление и монтаж планов эвакуации | Услуга | 1 |  | 540357 | 605199.84 | Со дня вступления в силу договора и до 31 декабря 2012 года | г.Астана, пр.Кабанбай батыра, 53
31 | Изготовление плакатов и табличек безопасности с монтажом | запрос ценовых предложений | Изготовление плакатов и табличек безопасности с монтажом | Услуга | 1 |  | 800000 | 896000 | Со дня вступления в силу договора и до 31 декабря 2012 года | г.Астана, пр.Кабанбай батыра, 53
32 | Изготовление стоек для ограждений и выставления знаков | запрос ценовых предложений | Изготовление стоек для ограждений и выставления знаков | Услуга | 1 |  | 160000 | 179200 | Со дня вступления в силу договора и до 31 декабря 2012 года | г.Астана, пр.Кабанбай батыра, 53
33 | Консалтинговые услуги по безопасности и охране труда | запрос ценовых предложений | Разработка предусмотренных законодательством положений, инструкций, планов, графиков и др.документов по безопасности и охране труда для учреждений находящихся в «Назарбаев Университет» и его дочерних организаций.Аудит и анализ состояния рабочих мест, разработка рекомендаций по улучшению условий труда. | Услуга | 1 |  | 3024000 | 3386880 | Со дня вступления в силу договора и до 31 декабря 2012 года | г.Астана, пр.Кабанбай батыра, 53 | гр.4
34 | Проверка знаний на квалификационную группу допуска по электробезопасности (Инжинер КИПиА, Инжинер ОПС СКД, Инжинер-электрик, Зам. гл. электрика, Нач. Смены) | запрос ценовых предложений | Проверка знаний правил ПТЭ и ПТБ РК (4,5 группа) | человек | 15 |  | 80356.95 | 89999.784 | С даты подписания договора до 31 декабря 2012 г. | г.Астана, пр. Кабанбай батыра, 53
35 | Проверка знаний на квалификационную группу допуска по электробезопасности (Электрики) | запрос ценовых предложений | Проверка знаний правил ПТЭ и ПТБ РК (3 группа) | человек | 30 |  | 80357.1 | 89999.952 | С даты подписания договора до 31 декабря 2012 г. | г.Астана, пр. Кабанбай батыра, 53
36 | Технический аудит грузовых и пассажирских лифтов комплекса НУ | запрос ценовых предложений | Технический аудит грузовых и пассажирских лифтов комплекса НУ | услуга | 1 |  | 1205357 | 1349999.84 | С даты подписания договора до 31 декабря 2012 г. | г.Астана, пр. Кабанбай батыра, 53
37 | Периодическое освидетельствование 30 лифтов с выдачей актов и предписаний | запрос ценовых предложений | Периодическое освидетельствование 30 лифтов с выдачей актов и предписаний | услуга | 1 |  | 321429 | 360000.48 | С даты подписания договора до 31 декабря 2012 г. | г.Астана, пр. Кабанбай батыра, 53
38 | Капитальный ремонт элекро- оборудования (перемотка электродвигателей) | запрос ценовых предложений | Капитальный ремонт элекро- оборудования (перемотка электродвигателей) | услуга | 1 |  | 446429 | 500000.48 | С даты подписания договора до 31 декабря 2012 г. | г.Астана, пр. Кабанбай батыра, 53
39 | Экспертное обследование энергооборудования квартир | запрос ценовых предложений | Экспертное обследование энергооборудования 18 квартир ЖК "Северное сияние", 70 квартир "Хайвилл" | услуга | 1 |  | 700000 | 784000 | С даты подписания договора до 31 декабря 2012 г. | г.Астана, пр. Кабанбай батыра, 53
40 | Грузоперевозка Астана-Алматы | Через товарную биржу | Грузоперевозка Астана-Алматы | услуга | 2 |  | 400000 | 448000 | в течение 10 рабочих дней со дня вступления в силу Договора | г.Астана, пр. Кабанбай батыра, 53
41 | Дезинфекционные услуги | Запрос ценовых предложений | Дезинсекция от грызунов,бытовых насекомых,комаров | Услуга | 1 |  | 5774814 | 6467791.68 | С момента подписания Договора до 31.12.2012 | г.Астана, пр.Кабанбай батыра, 53 | гр.3,7,10,11
42 | Услуги по озеленению тер. АОО "НУ" 4.8 га | тендер | Озеленение территории «Назарбаев Университет», посадка и уход за деревьями, травой | Услуга | 1 |  | 20000000 | 22400000 | С момента подписания Договора до 31.12.2012 | г.Астана, пр.Кабанбай батыра, 53
43 | Оформление зданий баннерами приуроченным к гос. праздникам | Запрос ценовых предложений | Изготовление,монтаж и демонтаж баннеров приуроченных к гос. праздникам на зданиях «Назарбаев Университет» | Услуга | 1 |  | 1800000 | 2016000 | С момента подписания Договора до 31.12.2012 | г.Астана, пр.Кабанбай батыра, 53
44 | Изготовление дубликатов ключей | Запрос ценовых предложений | Изготовление дубликатов ключей от офисов, служ. помещений | Услуга | 1 |  | 300000 | 336000 | С момента подписания Договора до 31.12.2012 | г.Астана, пр.Кабанбай батыра, 53
45 | Монтаж подсветки лестницы Атриума "Назарбаев Университет" | Запрос ценовых предложений | Изготовление, монтаж светодиодного освещения лестницы Атриума "Назарбаев Университет" | Услуга | 1 |  | 270400 | 302848 | В течение 1 (одного) рабочего дня с момента подписания Договора | г.Астана, пр.Кабанбай батыра, 53 | гр.8
46 | Изготовление и монтаж табличек для обозначения блоков "Назарбаев Университет" | Запрос ценовых предложений | Изготовление, монтаж табличек с надписями обозначения блоков "Назарбаев Университет" | Услуга | 1 |  | 607600 | 680512 | В течение 1 (одного) рабочего дня с момента подписания Договора | г.Астана, пр.Кабанбай батыра, 53 | гр.9
47 | Подключение сценического и музыкального оборудования и техническая поддержка мероприятий | Запрос ценовых предложений | Подключение сценического и музыкального оборудования и техническая поддержка мероприятий | услуга | 1 |  | 540000 | 604800 | С момента подписания Договора до 31.12.2012 | г.Астана, пр.Кабанбай батыра, 53
48 | Вывоз твердо-бытовых отходов с территории "Назарбаев Университет" | Запрос ценовых предложений | Вывоз твердо-бытовых отходов с территории "Назарбаев Университет" | услуга | 1 |  | 4300668 | 4816748.16 | Со дня вступления в силу договора и до 31 декабря 2012 года | г.Астана, пр. Кабанбай батыра, 53
49 | Внутреннее световое оформление дюралайтом и диодными лентами Атриума "Назарбаев Университет" | Запрос ценовых предложений | Монтаж светового оформления дюралайтом и диодными лентами Атриума, пальм, балконов "Назарбаев Университет" | услуга | 1 |  | 1864070 | 2087758.4 | в течение 1 (одного) рабочего дня, с даты подписания Договора | г.Астана, пр.Кабанбай батыра, 53
50 | Ремонт бытовой техники в жилых помещениях "Назарбаев Университет" | Запрос ценовых предложений | Ремонт бытовой техники в жилых помещениях "Назарбаев Университет" | услуга | 1 |  | 300000 | 336000 | в течении 10 рабочих дней с даты поступления заявки от Заказчика | г.Астана, пр.Кабанбай батыра, 53
51 | Ремонт, демонтаж и монтаж стеклопакетов | Запрос ценовых предложений | Ремонт, демонтаж и монтаж стеклопакетов | услуга | 1 |  | 525000 | 588000 | в течении 10 рабочих дней с даты поступления заявки от Заказчика | г.Астана, пр.Кабанбай батыра, 53
52 | Аренда баскетбольной площадки | через товарную биржу | Аренда баскетбольной площадки | услуга | 1 |  | 1607143 | 1800000.16 | со дня вступления в силу договора и до 31 декабря 2012 года | г.Астана, пр.Кабанбай батыра, 53
53 | Микробиологический и химический анализ питьевой (водопроводной) воды | Запрос ценовых предложений | Микробиологический и химический анализ питьевой (водопроводной) воды | услуга | 1 |  | 175156 | 196174.72 | со дня следующего после даты подписания договора до 31 декабря 2012 года | г.Астана, пр. Кабанбай батыра, 53
54 | Мониторинг производственного экологического контроля | Запрос ценовых предложений | Организация комплексной системы покомпонентных наблюдений за эмиссиями | услуга | 1 |  | 1000000 | 1120000 | со дня следующего после даты подписания договора до 31 декабря 2012 года | г.Астана, пр. Кабанбай батыра, 53
55 | Услуга по организации обедов для официальных встреч и визитов (приемы Главы Государства, Премьер-министра) | тендер | Обеды согласно утвержденному Заказчиком меню | комплексный обед на одну персону | 30 |  | 900000 | 1008000 | с момента подписания Договора до 31.12.2012 года, по заявке Заказчика | г.Астана, пр. Кабанбай батыра, 53 | гр.3,5
56 | Сервисное обслуживание чиллеров | Запрос ценовых предложений | Сервисное обслуживание чиллеров | услуга | 1 |  | 3424500 | 3835440 | Со дня следующего после даты подписания Договора до 31 декабря 2012 года | г.Астана, пр. Кабанбай батыра, 53
57 | Автомойка | Запрос ценовых предложений | Мойка транспортных средств | услуга | 1 |  | 2168260 | 2428451.2 | Со дня вступления в силу договора до 31 декабря 2012 года | г. Астана | дополнено
58 | Услуга по организации кофе-брейков, фуршетов (люкс 2) | тендер | Кофе-брейки, фуршеты (люкс) | человек | 780 |  | 2001480 | 2241657.6 | с момента подписания Договора до 31.12.2012 года по заявке Заказчика | г.Астана, пр.Кабанбай батыра, 53 | дополнено
59 | Услуга по организации кофе-брейков (бизнес 2) | тендер | Кофе-брейки (бизнес) | человек | 1000 |  | 1100000 | 1232000 | с момента подписания Договора до 31.12.2012 года по заявке Заказчика | г.Астана, пр.Кабанбай батыра, 53 | дополнено
60 | Услуга по организации кофе-брейков (стандарт 2) | тендер | Кофе-брейки (стандарт) | человек | 1000 |  | 448000 | 501760 | с момента подписания Договора до 31.12.2012 года по заявке Заказчика | г.Астана, пр.Кабанбай батыра, 53 | дополнено
61 | Услуга по организации кофе-брейков (эконом 2) | тендер | Кофе-брейки (эконом) | человек | 1000 |  | 217000 | 243040 | с момента подписания Договора до 31.12.2012 года по заявке Заказчика | г.Астана, пр.Кабанбай батыра, 53 | дополнено
62 | Техническое обслуживание систем газового и аэрозольного пожаротушения | запрос ценовых предложений | Техническое обслуживание газового и аэрозольного пожаротушения | услуга | 1 |  | 5100000 | 5712000 | со дня вступления в силу договора и до 31 декабря 2012 года | г.Астана, пр.Кабанбай батыра, 53 | гр.2, 8,9
63 | Услуги по реставрации кресла кожаного для совещания на роликах размером 120х55х55 | запрос ценовых предложений | Реставрация подлокотников. Общее количество - 80 шт. Полное очищение от старой лаковой поверхности (вплоть до исконного цвета дерева) заполнение их специальной эмульсией и полировкой | услуга | 1 |  | 720000 | 806400 | 20 рабочих дней с момента подписания договора | г.Астана, пр.Кабанбай батыра, 53 | гр. 2
64 | Услуги по реставрации стола 5-и модульного деревянного лакированного размером 450х150х75 | запрос ценовых предложений | Реставрация. Общее количество - 13 шт. Полное очищение от старой лаковой поверхности (вплоть до исконного цвета дерева) заполнение их специальной эмульсией и полировкой | услуга | 1 |  | 546000 | 611520 | 20 рабочих дней с момента подписания договора | г.Астана, пр.Кабанбай батыра, 53 | гр. 2
65 | Услуги по реставрации полированного шкафа (консоль) размером 220х47х95 | запрос ценовых предложений | Реставрация. Общее количество - 2 шт. Полное очищение от старой лаковой поверхности (вплоть до исконного цвета дерева) заполнение их специальной эмульсией и полировкой | услуга | 1 |  | 124000 | 138880 | 20 рабочих дней с момента подписания договора | г.Астана, пр.Кабанбай батыра, 53 | гр. 2
66 | Услуги по реставрации журнального стола размером 89х89х41 | запрос ценовых предложений | Реставрация. Общее количество - 1 шт. Полное очищение от старой лаковой поверхности (вплоть до исконного цвета дерева) заполнение их специальной эмульсией и полировкой | услуга | 1 |  | 23500 | 26320 | 20 рабочих дней с момента подписания договора | г.Астана, пр.Кабанбай батыра, 53 | гр. 2
67 | Услуги по реставрации двухместного дивана размером 220х90х40 | запрос ценовых предложений | Реставрация. Общее количество - 1 шт. Обшивка кожей 20 х 20 см. Провести легкий ремонт мебели | услуга | 1 |  | 20000 | 22400 | 20 рабочих дней с момента подписания договора | г.Астана, пр.Кабанбай батыра, 53 | гр. 2
68 | Услуги по реставрации стола для переговоров | запрос ценовых предложений | Реставрация. Общее количество - 1 шт. Полное очищение от старой лаковой поверхности (вплоть до исконного цвета дерева) заполнение их специальной эмульсией и полировкой | услуга | 1 |  | 28500 | 31920 | 20 рабочих дней с момента подписания договора | г.Астана, пр.Кабанбай батыра, 53 | дополнено
69 | Услуги по реставрации лестничных уголков | запрос ценовых предложений | Замена комплектующих материалов. Общее количество 20 шт. | услуга | 1 |  | 50000 | 56000 | 20 рабочих дней с момента подписания договора | г.Астана, пр.Кабанбай батыра, 53 | гр. 4
70 | Услуги по перевозке обучающихся и преподавателей | тендер | Пассажирские перевозки обучающихся и преподавателей по утвержденным маршрутам. Количество автобусов - 7 единиц, не менее 45-50 посадочных мест | час | 3052 |  | 16345704 | 18307188.48 | со дня вступления в силу договора до 31 декабря 2012 года | г.Астана, пр.Кабанбай батыра, 53 | гр. 4
71 | Инкассация денежной наличности | запрос ценовых предложений | Инкассация денежной наличности производится путем изъятия из терминала стекера (контейнера с денежной наличностью) с последующей доставкой денежной наличности, в опломбированных стекерах на специальном автотранспорте в филиал банка (оговаривается с Заказчиком), для зачисления на расчетный счет Заказчика | услуга | 1 |  | 1056000 | 1182720 | со дня вступления в силу договора и по заявке Заказчика до 31 декабря 2012 года | г.Астана, пр.Кабанбай батыра, 53 | дополнено
72 | Аутсорсинг погрузочно-разгрузочных услуг | запрос ценовых предложений | Аутсорсинг погрузочно-разгрузочных услуг. Погрузка и разгрузка груза: 1. Перевоз мебели; 2. Разгрузка фур, вагонов и другой грузовой техники; 3. Перевозка бытовой и компьютерной техники и т.д. | услуга | 1 |  | 2430000 | 2721600 | С момента подписания договора до 31 декабря 2012 года. | г.Астана, пр.Кабанбай батыра, 53 | дополнено
73 | Услуги охраны | тендер | Услуги охраны | услуга | 1 |  | 19507513 | 21848414.56 | с 1 октября до 31 декабря 2012 года | г.Астана, пр.Кабанбай батыра, 53 | гр. 8,9,10
74 | Услуга по демонтажу, складированию и монтажу сценического и музыкального оборудования | запрос ценовых предложений | Демонтаж, складирование и последующий монтаж сцены и музыкального оборудования | услуга | 1 |  | 320000 | 358400 | Август - Сентябрь 2012 г. | г.Астана, пр.Кабанбай батыра, 53 | дополнено
Итого по услугам: | [6 empty] | 219523703.89 | 245866548.3568
Итого по разделу 1: | [6 empty] | 757607140.26 | 848520008.0496
2. Товары, работы, услуги, приобретение которых осуществляются без применения норм Правил в соответствии с пунктом 15 Правил
Товары
1 | Дизельное топливо для отопления зданий | пп.24 п.15 Правил | Дизельное топливо для отопления зданий Л-0,2-40 ГОСТ 305-82 | литр | 610060 | 95.54 | 58282517 | 65276420 | со дня вступления в силу договора до 1 февраля 2012 года | г.Астана, пр.Кабанбай батыра, 53 | гр.6,10,11
2 | Дизельное топливо зимнее | пп.24 п.15 Правил | Дизельное топливо зимнее | литр | 4300 | 134 | 576200 | 645344 | в течение 5 рабочих дней со дня вступления в силу договора | г.Астана, пр.Кабанбай батыра, 53
3 | Дизельное топливо для отопления зданий | пп.24 п.15 Правил | Дизельное топливо для отопления зданий Л-0,2-40 ГОСТ 305-82 | литр | 353960 | 95.54 | 33817338.4 | 37875419.008 | с момента объявления до заключения договора о закупках по итогам тендера | г.Астана, пр.Кабанбай батыра, 53 | гр.6,10,11
4 | Дизельное топливо для отопления зданий | пп.24 п.15 Правил | Дизельное топливо для отопления зданий Л-0,2-40 ГОСТ 305-82 | литр | 135980 | 95.54 | 12991529.2 | 14550512.704 | с момента объявления до заключения договора о закупках по итогам тендера | г.Астана, пр.Кабанбай батыра, 53
5 | Жилые помещения | пп.26 п.15 Правил | Квартиры расположенные в одном жилом комплексе, неиспользованные ранее по назначению, в чистовой отделке "под ключ" (полностью готовые для проживания), вместе с оснащением, включающим в себя мебель, ковры, шторы, бытовую технику, постельное белье, полотенца, посуду | шт. | 10 | 68848264.85 | 688482648.5 | 771100566.32 | в течении 30 рабочих дней с даты подписания договора | г.Астана
6 | Долевое участие в финансировании долевого строительства, в результате которого передаются жилые помещения | пп.26 п.15 Правил | Квартиры расположенные в одном жилом комплексе, неиспользованные ранее по назначению, в чистовой отделке "под ключ" (полностью готовые для проживания), вместе с оснащением, включающим в себя мебель, ковры, шторы, бытовую технику, постельное белье, полотенца, посуду | шт. | 46 | 67004319.1 | 3082198678.6 | 3452062520.032 | в течении 30 рабочих дней с даты подписания договора | г.Астана
Итого по товарам: | [6 empty] | 3876348911.7 | 4341510782.064
Работы
[7 empty] | 0 | 0
Итого по работам: | [6 empty] | 0 | 0
Услуги
1 | Предоставление услуг по водоснабжению и/или отведению сточных вод | пп.33 п. 15 Правил | Предоставление услуг по водоснабжению и/или отведению сточных вод 64-м квартирам в ЖК "Северное Сияние" | услуга | 1 |  | 2194445 | 2457778.4 | с 1 января 2012 года до 31.12.2012 года | г.Астана, ул.Достык, 5/2, ЖК "Северное Сияние"
2 | Предоставление услуг по техническому обслуживанию лифтов | пп.33 п. 15 Правил | Предоставление услуг по техническому обслуживанию лифтов 64-м квартирам в ЖК "Северное Сияние" | услуга | 1 |  | 1075200 | 1204224 | с 1 января 2012 года до 31.12.2012 года | г.Астана, ул.Достык, 5/2, ЖК "Северное Сияние"
3 | Предоставление услуг по вывозу твердых бытовых отходов | пп.33 п. 15 Правил | Предоставление услуг по вывозу твердых бытовых отходов 64-м квартирам в ЖК "Северное Сияние" | услуга | 1 |  | 143979 | 161256.48 | с 1 января 2012 года до 30.09.2012 года | г.Астана, ул.Достык, 5/2, ЖК "Северное Сияние"
4 | Предоставление телекоммуникационных услуг | пп.34 п. 15 Правил | Предоставление телекоммуникационных услуг 64-м квартирам в ЖК "Северное Сияние" | услуга | 1 |  | 433920 | 485990.4 | с 1 января 2012 года до 30.11.2012 года | г.Астана, ул.Достык, 5/2, ЖК "Северное Сияние"
5 | Предоставление услуги кабельного телевидения | пп.34 п. 15 Правил | Предоставление услуги кабельного телевидения 64-м квартирам в ЖК "Северное Сияние" | услуга | 1 |  | 721920 | 808550.4 | с 1 января 2012 года до 31.12.2012 года | г.Астана, ул.Достык, 5/2, ЖК "Северное Сияние"
6 | Услуги по технической эксплуатации и содержанию квартир ЖК "Северное Сияние" | пп.35 п. 15 Правил | Услуги по технической эксплуатации и содержанию квартир ЖК "Северное Сияние" | услуга | 1 |  | 5564288 | 6232002.56 | с 1 января 2012 года до 31.12.2012 года | г.Астана, ул.Достык, 5/2, ЖК "Северное Сияние"
7 | Предоставление услуги интернет | пп.34 п. 15 Правил | Предоставление услуги интернет 64-м квартирам в ЖК "Северное Сияние" | услуга | 1 |  | 3532800 | 3956736 | с 1 января 2012 года до 31.12.2012 года | г.Астана, ул.Достык, 5/2, ЖК "Северное Сияние"
8 | Предоставление услуги по техническому обслуживанию и ремонту домофонной системы | пп.33 п. 15 Правил | Предоставление услуги по техническому обслуживанию и ремонту домофонной системы 64-м квартирам в ЖК "Северное Сияние" | услуга | 1 |  | 384000 | 430080 | с 1 января 2012 года до 31.12.2012 года | г.Астана, ул.Достык, 5/2, ЖК "Северное Сияние"
9 | Предоставление эксплуатационных услуг по обслуживанию паркинга (30 машиномест) | пп.33 п. 15 Правил | Предоставление эксплуатационных услуг по обслуживанию паркинга (30 машиномест) в ЖК "Северное Сияние" | услуга | 1 |  | 1440000 | 1612800 | с 1 января 2012 года до 31.12.2012 года | г.Астана, ул.Достык, 5/2, ЖК "Северное Сияние"
10 | Услуги по управлению и обслуживанию парковочных мест (2 машиноместа) | пп.33 п. 15 Правил | Услуги по управлению и обслуживанию парковочных мест (2 машиноместа) в ЖК "Северное Сияние" | услуга | 1 |  | 96000 | 107520 | с 1 января 2012 года до 31.12.2012 года | г.Астана, ул.Достык, 5/2, ЖК "Северное Сияние"
11 | Оказание услуг телефонии, доступа к сети интернет и цифрового интерактивного телевидения в квартирах ЖК "Хайвил Астана" | пп.34 п. 15 Правил | Оказание услуг телефонии, доступа к сети интернет и цифрового интерактивного телевидения в квартирах ЖК "Хайвил Астана" | услуга | 1 |  | 6969797 | 7806172.64 | с 1 января 2012 года до 31.12.2012 года | г.Астана, ул.Ахмета Байтурсынова, д.5, блок "D", ЖК "Хайвил Астана"
12 | Оказание услуг по управлению, содержанию и обслуживанию жилого комплекса "Хайвил Астана" | пп.35 п. 15 Правил | Оказание услуг по управлению, содержанию и обслуживанию жилого комплекса "Хайвил Астана" | услуга | 1 |  | 8586193 | 9616536.16 | с 1 января 2012 года до 31.12.2012 года | г.Астана, ул.Ахмета Байтурсынова, д.5, блок "D", ЖК "Хайвил Астана"
13 | Оказание услуг по управлению, содержанию и обслуживанию парковочных мест в жилом комплексе "Хайвил Астана" | пп.35 п. 15 Правил | Оказание услуг по управлению, содержанию и обслуживанию 20-ти парковочных мест в жилом комплексе "Хайвил Астана" | услуга | 1 |  | 1096514 | 1228095.68 | с 1 января 2012 года до 31.12.2012 года | г.Астана, ул.Ахмета Байтурсынова, д.5, блок "D", ЖК "Хайвил Астана"
14 | Оказание услуг по водоснабжению и водоотведению в жилом комплексе "Хайвил Астана" | пп.33 п. 15 Правил | Оказание услуг по водоснабжению и водоотведению в жилом комплексе "Хайвил Астана" | услуга | 1 |  | 1712570 | 1918078.4 | с 1 января 2012 года до 31.12.2012 года | г.Астана, ул.Ахмета Байтурсынова, д.5, блок "D", ЖК "Хайвил Астана"
15 | Пожарная охрана "Назарбаев Университет" | пп.24 п.15 Правил | Пожарная охрана "Назарбаев Университет" | услуга | 1 |  | 766500 | 858480 | со дня вступления в силу договора до 1 февраля 2012 года | г.Астана, пр.Кабанбай батыра, 53
16 | Услуги охраны | пп.24 п.15 Правил | Услуги охраны | услуга | 1 |  | 5155920 | 5774630.4 | с 1 марта 2012 года до 1 апреля 2012 года | г.Астана, пр.Кабанбай батыра, 53 | гр.7,8,10,11
17 | Прачечные услуги | пп.24 п.15 Правил | Прачечные услуги | услуга | 1 |  | 1200000 | 1344000 | до подведения итогов тендера | г.Астана, пр.Кабанбай батыра, 53 | гр.7,10,11
18 | Коммунальные услуги (электроснабжение) комплекса НУ | пп.33 п. 15 Правил | Электроснабжение | кВт/ч/год | 23636889 |  | 203986352.07 | 228464714.3184 | с даты подписания Договора до 31 декабря 2012 года | г.Астана, пр.Кабанбай батыра, 53 | гр.2,4
19 | Коммунальные услуги (электроснабжение) ЖК "Северное Сияние" | пп.33 п. 15 Правил | Электроснабжение | кВт/ч/год | 396000 |  | 3417480 | 3827577.6 | с даты подписания Договора до 31 декабря 2012 года | г.Астана, пр.Кабанбай батыра, 53 | гр.2,4
20 | Коммунальные услуги (электроснабжение) ЖК "Хайвил Астана" | пп.33 п. 15 Правил | Электроснабжение | кВт/ч/год | 793776.36 |  | 6850289.9868 | 7672324.7852 | с даты подписания Договора до 31 декабря 2012 года | г.Астана, пр.Кабанбай батыра, 53 | гр.2,4
21 | Содержание жилых и нежилых помещений (на учебный год 2011-2012 годы) | пп.35 п. 15 Правил | Приобретение услуг по содержанию жилых и не жилых помещений, используемых для проживания обучающихся "Назарбаев Университет" | услуга | 1 |  | 26563680 | 29751321.6 | со дня вступления в силу договора по 31 июля 2012 года | г.Астана, район Есиль
22 | Водоснабжение "Назарбаев Университет" | пп.33 п. 15 Правил | Водоснабжение "Назарбаев Университет" | м.куб. | 117820 |  | 10603800 | 11876256 | с даты подписания Договора до 31 декабря 2012 года | г.Астана, пр.Кабанбай батыра, 53
23 | Отвод сточных вод "Назарбаев Университет" | пп.33 п. 15 Правил | Отвод сточных вод "Назарбаев Университет" | м.куб. | 86101 |  | 7675043.14 | 8596048.3168 | с даты подписания Договора до 31 декабря 2012 года | г.Астана, пр.Кабанбай батыра, 53
24 | Страхование ГПО владельца автотранспортных средств | пп.4 п. 15 Правил | Страхование ГПО владельца автотранспортных средств (26 единиц транспортных средств) | услуга | 1 |  | 556585 | 623375.2 | в течение 5 рабочих дней со дня вступления в силу договора | г.Астана
25 | Добровольное страхование автотранспортных средств | пп.4 п. 15 Правил | Добровольное страхование автотранспортных средств (19 единиц транспортных средств) | услуга | 1 |  | 739480 | 828217.6 | в течение 5 рабочих дней со дня вступления в силу договора | г.Астана
26 | Обязательное страхование работника от несчастных случаев при исполнении им трудовых (служебных) обязанностей ОРНС | пп.4 п. 15 Правил | Обязательное страхование работника от несчастных случаев при исполнении им трудовых (служебных) обязанностей ОРНС | услуга | 1 |  | 469104 | 525396.48 | со дня вступления в силу договора в течение 3 рабочих дней | г.Астана
27 | Добровольное страхование на случай болезни | пп.4 п. 15 Правил | Добровольное страхование на случай болезни | услуга | 1 |  | 44880000 | 50265600 | со дня вступления в силу договора в течение 3 рабочих дней | г.Астана
28 | Услуги по содержанию жилых помещений | пп.35 п. 15 Правил | Приобретение услуг по содержанию предоставленных для обучающихся АОО "Назарбаев Университет" 502 мест в общежитии | услуга | 1 |  | 37687650 | 42210168 | с 1 августа 2012 года по 31 декабря 2012 года | г.Астана, район Есиль | гр.2,4,8,9,10
29 | Услуги охраны | пп.24 п.15 Правил | Услуги охраны | услуга | 1 |  | 5089437 | 5700169.44 | с 1 февраля 2012 года до 1 марта 2012 года | г.Астана, пр.Кабанбай батыра, 53
30 | Услуга по организации обедов для официальных встреч и визитов | пп.31 п.15 Правил | Обеды согласно утвержденному Заказчиком меню | человек | 15 |  | 401785.65 | 449999.928 | с момента подписания Договора до 31.12.2012 года, по заявке Заказчика | г.Астана, пр.Кабанбай батыра, 53
31 | Услуги охраны | пп.24 п.15 Правил | Услуги охраны | услуга | 1 |  | 5264935 | 5896727.2 | с 1 апреля 2012 года до 30 апреля 2012 года | г.Астана, пр.Кабанбай батыра, 53
32 | Услуги охраны | пп.24 п.15 Правил | Услуги охраны | услуга | 1 |  | 5033160 | 5637139.2 | С 1 августа 2012 года до 31 августа 2012 года | г.Астана, пр.Кабанбай батыра, 53 | гр8,9
33 | Услуги охраны | пп.24 п.15 Правил | Услуги охраны | услуга | 1 |  | 5292000 | 5927040 | С 1 сентября 2012 года по 30 сентября 2012 года | г.Астана, пр.Кабанбай батыра, 53 | дополнено
Итого по услугам: | [6 empty] | 405584827.8468 | 454255007.1884
Итого по разделу 2: | [6 empty] | 4281933739.5468 | 4795765789.2524
ВСЕГО (раздел 1 + раздел 2): | [6 empty] | 5039540879.8068 | 5644285797.302