## русский язык
Приложение
к приказу Генерального директора
частного учреждения
«University Service Managеment»
от «31» января 2013 года №7
(дата и номер приказа об утверждении/уточнении ПЗ)
от «6» сентября 2013 года №164
(дата и номер приказа о внесении изменений и/или
дополнений в ПЗ)
Годовой План закупок товаров, работ, услуг на 2013 год
частного учреждения "University Service Management"
№ п/п | Наименование закупаемых товаров, работ, услуг | Способ осуществления закупок | Краткая характеристика (описание) товаров, работ, услуг | Единица измерения (в соответствии с МКЕЙ) | Количество, объем | Цена за единицу (маркетинговая цена) | Сумма планируемая для закупки без учета НДС, тенге | Сумма планируемая для закупки с учетом НДС, тенге | Срок поставки товара, выполнения работ, оказания услуг | Место поставки товара, выполнения работ, оказания услуг | Примечание
1 | 2 | 3 | 4 | 5 | 6 | 7 | 8 | 9 | 10 | 11 | 12
1. Товары, работы, услуги, приобретение которых осуществляются в соответствии с пунктом 16 Правил
Товары
1 | Дизельное топливо для отопления зданий Назарбаев Университет | Тендер | Дизельное топливо Л-0,2-40 ГОСТ 305-82 для отопления зданий Назарбаев Университет | Литр | 3152223 | 95.53 | 301131863.19 | 337267686.7728 | По заявкам Заказчика, со дня вступления в силу Договора и до 31 декабря 2013 года | г. Астана, пр. Кабанбай батыра, 53
2 | Эргономичное кресло без подлокотников | Тендер | Эргономичное кресло без подлокотников. Наклон спинки: не менее 10 градусов. Радиус изгиба спинки: не менее 360 мм. Наличие регулировки высоты. Износостойкий материал сидения: 100% полиэстер. Цвет: черный/черный хром/темно серый. Общие размеры не менее: высота 990 мм; ширина 625 мм. | Штука | 68 | 73267 | 4982156 | 5580014.72 | В течение 60 календарных дней с момента подписания договора | г.Астана, пр.Кабанбай батыра, 53
3 | Эргономичное кресло с подлокотниками | Тендер | Эргономичное кресло с подлокотниками. Наклон спинки: не менее 10 градусов. Радиус изгиба спинки: не менее 360 мм. Наличие регулировки высоты. Износостойкий материал сидения: 100% полиэстер. Цвет: черный/черный хром/темно серый. Общие размеры не менее: высота 990 мм; ширина 625 мм. Длина используемой поверхности подлокотников: не менее 165 мм. Ширина используемой поверхности подлокотников: не менее 65 мм. Расстояние от подлокотников до сиденья: не менее 240 мм. Расстояние между подлокотниками: не менее 495 мм | Штука | 87 | 80000 | 6960000 | 7795200 | В течение 60 календарных дней с момента подписания договора | г.Астана, пр.Кабанбай батыра, 53
4 | Вода бутылированная | Тендер | Вода питьевая, в бутылях не менее 19 Литров. Биогенная питьевая вода, не менее 8 степеней очистки, бутыли из поликарбоната | Штука | 12836 | 446 | 5724856 | 6411838.72 | Со дня вступления в силу договора и по 31 декабря 2013 года | г.Астана, пр.Кабанбай батыра, 53
5 | Бензин АИ-95 | Тендер | Бензин АИ-95. Октановое число по моторному методу, не менее: 85. Октановое число по исследовательскому методу, не менее: 96 | Литр | 113189.57 | 129.46 | 14653521.7322 | 16411944.3401 | В течение 5 рабочих дней с момента подачи Заказчиком заявки | Сеть АЗС Поставщика в г. Астана и по территории Республика Казахстан
6 | Дизельное топливо летнее | Тендер | Дизельное топливо летнее. Цетановое число, не менее: 45. Температура застывания °С, для холодной климатической зоны не выше: -10°С | Литр | 74372.83 | 83.92 | 6241367.8936 | 6990332.0408 | В течение 5 рабочих дней с момента подачи Заказчиком заявки | Сеть АЗС Поставщика в г. Астана и по территории Республика Казахстан
7 | Куртка мужская летняя | Запрос ценовых предложений | Застежка должна быть на молнию и липкую ленту типа «Велькро». На спине складки для свободы движения. Многофункциональные карманы, специальный карман для телефона. Рукава на манжете, с усилительными налокотниками, защищающими от истирания и с дополнительным объемом в области локтя, обеспечивающим свободу движения. В области подмышечных впадин должны быть вентиляционные отверстия. Ширина куртки должна регулироваться по низу. Ткань типа «Индестрактбл» смесовая (65% полиэстер, 35% хлопок), плотность 245 г/кв.м. Цвет: серый, отделка – красный. ГОСТ 27575-87 | Штука | 90 | 15300 | 1377000 | 1542240 | 30 календарных дней с даты вступления в силу договора | г.Астана, пр.Кабанбай батыра, 53
8 | Полуботинки мужские, кожаные | Запрос ценовых предложений | Верх обуви: натуральная кожа. Подкладка: натуральная подкладочная кожа. Подошва: однослойный полиуретан. Метод крепления: литьевой. Цвет: черный. ГОСТ 12.4.137-84 | Пара | 90 | 6800 | 612000 | 685440 | 30 календарных дней с даты вступления в силу договора | г.Астана, пр.Кабанбай батыра, 53
9 | Ботинки мужские, кожаные, утепленные, с термопластическим подноском | Запрос ценовых предложений | Изготавливается из термоустойчивой водоотталкивающей кожи (юфти) толщиной 1,8–2,0 мм. Двухслойная маслобензостойкая (МБС), кислотощелочестойкая (КЩС) подошва устойчива к воздействию агрессивной среды – масел, нефтепродуктов, щелочей концентрациями до 20%. Верхний слой из полиуретана обладает амортизирующими свойствами, гасит ударные наг-рузки, а также придает обуви легкость, комфортность и повышенные теплозащитные свойства. Ходовой слой изготовлен из износостойкого, термостойкого, морозостойкого (–40°С...+100°С) термопластичного полиуретана с улучшенным сопротивлением скольжению (глубина протек¬тора составляет 4,5 мм), стойкостью к деформациям и истиранию. Глухой клапан исключает попадание внутрь влаги, пыли и мелких предметов. Мягкий кант защищает от боковых ударов. Объемная колодка специальной конструкции дает возможность работать целый день, не испытывая дискомфорта и усталости. | Пара | 90 | 7500 | 675000 | 756000 | 30 календарных дней с даты вступления в силу договора | г.Астана, пр.Кабанбай батыра, 53
10 | Халат женский | Запрос ценовых предложений | Халат должен быть с центральной застежкой на пуговицы, с накладными карманами. Ткань типа «Диагональ» (100% хлопок), плотность 235 г/кв.м. Цвет: синий. ГОСТ 12.4.131-83 | Штука | 40 | 2700 | 108000 | 120960 | 30 календарных дней с даты вступления в силу договора | г.Астана, пр.Кабанбай батыра, 53
11 | Куртка мужская, утепленная | Запрос ценовых предложений | Застежка должна быть на двухзамковую молнию и ветрозащитный клапан. Воротник-стойка должен быть утеплен мягким трикотажным материалом типа Polartec. Съемный капюшон с регулировкой объема. Боковые и нагрудный (утепленные) карманы, карман на рукаве, внутренние карманы, в борте карман для документов формата А4. Ширина куртки и низ рукава должен регулироваться патами. Рукав должен быть с дополнительным объемом, обеспечивающим свободу движения, с усилительными накладками в области локтя для защиты от истирания. Должна быть внутренняя ветрозащитная юбка. Ткань верха: 100% нейлон, мембранная (водоупорность – 10 000 мм вод.ст., паропроницаемость – 8 000 г/кв.м за 24 часа), морозостойкая, дышащая, ветрозащитная, с масло- и водоотталкивающей отделкой Teflon. Утеплитель типа: Тинсулейт, 2 слоя. ГОСТ Р 12.4.236-2007. ГОСТ Р 12.4.236-2011. 4 класс защиты, для эксплуатации в I, II, III, IV и особом климатических поясах. | Штука | 80 | 32370 | 2589600 | 2900352 | 30 календарных дней с даты вступления в силу договора | г.Астана, пр.Кабанбай батыра, 53
12 | Перчатки трикотажные с ПВХ | Запрос ценовых предложений | Точечное ПВХ-покрытие ладони обеспечивает надежный захват и высокую износостойкость. Для достижения высоких сцепных свойств и повышения износостойкости используется материал высокого качества | Пара | 1000 | 190 | 190000 | 212800 | 30 календарных дней с даты вступления в силу договора | г.Астана, пр.Кабанбай батыра, 53
13 | Таблички безопасности с монтажом | Запрос ценовых предложений | Таблички безопасности изготовленные в соответствии с СТ РК ГОСТ Р 12.4.026-2002. Размер - диаметр круга не менее 200 мм; материал - пластик со светоотражающей пленкой и самоклейка со светоотражающей пленкой. | Штука | 100 | 1000 | 100000 | 112000 | 30 календарных дней с даты вступления в силу договора | г.Астана, пр.Кабанбай батыра, 53
14 | Аптечки первой помощи | Запрос ценовых предложений | Аптечка первой помощи с перечнем медикаментов утвержденных Минздравом Республики Казахстан | Штука | 62 | 5000 | 310000 | 347200 | 30 календарных дней с даты вступления в силу договора | г.Астана, пр.Кабанбай батыра, 53
15 | Полотно противопожарное | Запрос ценовых предложений | Материал - ткань стеклянная (прямоугольный отрез). Размер не более 1500*2000 мм. Площадь не более 3 кв.м. Непригоден для тушения горючих щелочных металлов | Штука | 10 | 2232 | 22320 | 24998.4 | 30 календарных дней с даты вступления в силу договора | г.Астана, пр.Кабанбай батыра, 53
16 | Исключена | Запрос ценовых предложений | Наушники с креплением для каски 27dB. Возможность использовать в 3-х положениях: рабочем, проветривании и стояночном. Защищают от незначительного шума. Наушники легко соединить с касками. Можно использовать как сами наушники. Коэффициент подавления шума: 27dB. Очки защитные, поликарбонатная монолинза с боковой вентиляцией, прозрачные. Очки предназначены для защиты глаз от летящих инородных частиц, механических повреждений и ультрафиолетового излучения | Штука |  |  | 0 | 0 | 30 календарных дней с даты вступления в силу договора | г.Астана, пр.Кабанбай батыра, 53
17 | Лента светосигнальная | Запрос ценовых предложений | Тип: двухполосный. Цвет: красно-белый. Материал: полиэтилен высокого давления (ПВД) от 50 до 300 микрон. Длина: не менее 200 метров. Ширина: не менее 50 мм | Штука | 50 | 982 | 49100 | 54992 | 30 календарных дней с даты вступления в силу договора | г.Астана, пр.Кабанбай батыра, 53
18 | Пленка для ламинатора | Запрос ценовых предложений | Плотность, мкм: 75. Формат: 303x426 (A3). Тип: глянцевая. Количество пакетов в пачке: 100 шт. Имеет высокую прозрачность и хорошие клеевые свойства | Упаковка | 10 | 3080 | 30800 | 34496 | 30 календарных дней с даты вступления в силу договора | г.Астана, пр.Кабанбай батыра, 53
19 | Огнетушитель порошковый, емкостью 50 л | Запрос ценовых предложений | Огнетушитель порошковый ОП-45 (50л). Предназначен для тушения пожаров класса А, В, С, Е. Перезарядка 1 раз в 5 лет | Штука | 5 | 35714 | 178570 | 199998.4 | 30 календарных дней с даты вступления в силу договора | г.Астана, пр.Кабанбай батыра, 53
20 | Исключена | Запрос ценовых предложений | Огнетушитель углекислотный, для тушения пожара класса А, В, С. Емкость-10 л. Температура эксплуатации от -40С+50С. Срок до перезарядки 2 года | Штука |  |  | 0 | 0 | 30 календарных дней с даты вступления в силу договора | г.Астана, пр.Кабанбай батыра, 53
21 | Огнетушитель углекислотный, емкостью 5 л | Запрос ценовых предложений | Огнетушители углекислотные предназначены для тушения оборудования находящихся под напряжением не более 1000 В. Тушения возгорания жидких и газообразных веществ (класс В). Температура эксплуатации от -40С+50С. Срок до перезарядки 2 года | Штука | 200 | 7304 | 1460800 | 1636096 | 30 календарных дней с даты вступления в силу договора | г.Астана, пр.Кабанбай батыра, 53
22 | Мегафон (ручной аппарат речевого оповещения) | Запрос ценовых предложений | Мощный мегафон предназначен для озвучивания массовых мероприятий на открытых пространствах и подачи звукового сигнала типа «сирена». Преимуществом данной модели является выносной микрофон (тангента), что позволяет устанавливать большую громкость мегафона. В Комплект входит плечевой ремень. Технические характеристики: Вес: не более 1700 г; Габариты, см: 23 х 37; Выходная мощность звука: не менее 25Вт. Эффективное расстояние слышимости: до 500 м | Штука | 3 | 12500 | 37500 | 42000 | 30 календарных дней с даты вступления в силу договора | г.Астана, пр.Кабанбай батыра, 53
23 | Носилка для эвакуации пострадавшего | Запрос ценовых предложений | Носилки санитарные Длина санитарных носилок: не менее 221,5 см, ширина: не менее 55 см, вес: не более 8,5— 10 кг. Носилки состоят из двух деревянных или металлических брусьев с надетым на них съемным брезентовым полотнищем и двух шарнирных стальных распорных устройств с ножками. На обоих концах носилок имеются ремни с пряжками, предназначенные для связывания брусьев между собой при свертывании носилок | Штука | 10 | 17196 | 171960 | 192595.2 | 30 календарных дней с даты вступления в силу договора | г.Астана, пр.Кабанбай батыра, 53
24 | Противогазы ГП-7 | Запрос ценовых предложений | Противогаз ГП-7 предназначен для обеспечения высокоэффективной защиты от отравляющих веществ (типа зарин, зоман, хлорциан и др.), бактериальных аэрозолей, радиоактивных веществ (радионуклидов йода и его органических соединений) и многих АХОВ (аварийно химически опасных веществ). ГОСТ Р12.4.041-2002 | Штука | 100 | 16064 | 1606400 | 1799168 | 30 календарных дней с даты вступления в силу договора | г.Астана, пр.Кабанбай батыра, 53
25 | Ламинатор | Запрос ценовых предложений | Формат А3. Ламинирование фотографий. Количество валов–4. Время нагревания–5 мин. Плотность пакетов–макс. 2х250 микрон (всего 500 мкм). | Штука | 1 | 53457 | 53457 | 59871.84 | 30 календарных дней с даты вступления в силу договора | г.Астана, пр.Кабанбай батыра, 53
26 | Выключатель дифференциального тока 2р 30мА In=40A тип АС | Запрос ценовых предложений | ВДТ (АС), In=40A, Ток утечки 30мА, 2-х полюсный, 230/400 - 240/415В ГОСТ Р 51326.1-99 (МЭК 61008-1-96) | Штука | 50 | 9939.6 | 496980 | 556617.6 | В течение 40 рабочих дней с даты поступления заявки от Заказчика | г.Астана, пр.Кабанбай батыра, 53
27 | Выключатель дифференциального тока 4р 30мА In=25A тип АС | Запрос ценовых предложений | ВДТ (АС), In=25A, Ток утечки 30мА, 4-х полюсный, 230/400 - 240/415В ГОСТ Р 51326.1-99 (МЭК 61008-1-96) | Штука | 50 | 15283.4 | 764170 | 855870.4 | В течение 40 рабочих дней с даты поступления заявки от Заказчика | г.Астана, пр.Кабанбай батыра, 53
28 | Выключатель дифференциального тока 4р 30мА In=40A тип АС | Запрос ценовых предложений | ВДТ (АС), In=40A, Ток утечки 30мА, 4-х полюсный, 230/400 - 240/415В ГОСТ Р 51326.1-99 (МЭК 61008-1-96) | Штука | 30 | 16093 | 482790 | 540724.8 | В течение 40 рабочих дней с даты поступления заявки от Заказчика | г.Астана, пр.Кабанбай батыра, 53
29 | Выключатель дифференциального тока 4р 30мА In=63A тип АС | Запрос ценовых предложений | ВДТ (АС), In=63A, Ток утечки 30мА, 4-х полюсный, 230/400 - 240/415В ГОСТ Р 51326.1-99 (МЭК 61008-1-96) | Штука | 20 | 17865.1 | 357302 | 400178.24 | В течение 40 рабочих дней с даты поступления заявки от Заказчика | г.Астана, пр.Кабанбай батыра, 53
30 | Выключатель дифференциального тока 4р 30мА In=80A тип АС | Запрос ценовых предложений | ВДТ (АС), In=80A, Ток утечки 30мА, 4-х полюсный, 230/400 - 240/415В ГОСТ Р 51326.1-99 (МЭК 61008-1-96) | Штука | 10 | 27616.6 | 276166 | 309305.92 | В течение 40 рабочих дней с даты поступления заявки от Заказчика | г.Астана, пр.Кабанбай батыра, 53
31 | Заглушка пластиковая | Запрос ценовых предложений | Заглушка пластиковая | Штука | 100 | 287.1 | 28710 | 32155.2 | В течение 40 рабочих дней с даты поступления заявки от Заказчика | г.Астана, пр.Кабанбай батыра, 53
32 | Карман пластиковый для схем | Запрос ценовых предложений | Карман пластиковый для схем самоклеющийся , внутренний размер 310х200х18 мм | Штука | 10 | 1419 | 14190 | 15892.8 | В течение 40 рабочих дней с даты поступления заявки от Заказчика | г.Астана, пр.Кабанбай батыра, 53
33 | Карман пластиковый для схем | Запрос ценовых предложений | Карман пластиковый для схем самоклеющийся , внутренний размер 230х130х18 мм | Штука | 10 | 1336.5 | 13365 | 14968.8 | В течение 40 рабочих дней с даты поступления заявки от Заказчика | г.Астана, пр.Кабанбай батыра, 53
34 | Уплотнитель кабельных вводов пластиковый | Запрос ценовых предложений | Степень защиты - IP 68, Dвн=48мм, PG 48 | Штука | 40 | 2216.5 | 88660 | 99299.2 | В течение 40 рабочих дней с даты поступления заявки от Заказчика | г.Астана, пр.Кабанбай батыра, 53
35 | Уплотнитель кабельных вводов пластиковый | Запрос ценовых предложений | Степень защиты - IP 68, Dвн=42мм, PG 42 | Штука | 40 | 2024 | 80960 | 90675.2 | В течение 40 рабочих дней с даты поступления заявки от Заказчика | г.Астана, пр.Кабанбай батыра, 53
36 | Уплотнитель кабельных вводов пластиковый | Запрос ценовых предложений | Степень защиты - IP 68, Dвн=36мм, PG 36 | Штука | 50 | 1559.8 | 77990 | 87348.8 | В течение 40 рабочих дней с даты поступления заявки от Заказчика | г.Астана, пр.Кабанбай батыра, 53
37 | Уплотнитель кабельных вводов пластиковый | Запрос ценовых предложений | Степень защиты - IP 68, Dвн=29мм, PG 29 | Штука | 100 | 430.1 | 43010 | 48171.2 | В течение 40 рабочих дней с даты поступления заявки от Заказчика | г.Астана, пр.Кабанбай батыра, 53
38 | Уплотнитель кабельных вводов пластиковый | Запрос ценовых предложений | Степень защиты - IP 68, Dвн=21мм, PG 21 | Штука | 100 | 309.1 | 30910 | 34619.2 | В течение 40 рабочих дней с даты поступления заявки от Заказчика | г.Астана, пр.Кабанбай батыра, 53
39 | Заглушка концевая ISO 16 | Запрос ценовых предложений | Заглушка концевая с шестиугольным основанием ISO 16 | Штука | 40 | 110 | 4400 | 4928 | В течение 40 рабочих дней с даты поступления заявки от Заказчика | г.Астана, пр.Кабанбай батыра, 53
40 | Заглушка концевая ISO 20 | Запрос ценовых предложений | Заглушка концевая с шестиугольным основанием ISO 20 | Штука | 40 | 137.5 | 5500 | 6160 | В течение 40 рабочих дней с даты поступления заявки от Заказчика | г.Астана, пр.Кабанбай батыра, 53
41 | Заглушка концевая ISO 25 | Запрос ценовых предложений | Заглушка концевая с шестиугольным основанием ISO 25 | Штука | 50 | 258.5 | 12925 | 14476 | В течение 40 рабочих дней с даты поступления заявки от Заказчика | г.Астана, пр.Кабанбай батыра, 53
42 | Заглушка концевая ISO 32 | Запрос ценовых предложений | Заглушка концевая с шестиугольным основанием ISO 32 | Штука | 40 | 330 | 13200 | 14784 | В течение 40 рабочих дней с даты поступления заявки от Заказчика | г.Астана, пр.Кабанбай батыра, 53
43 | Заглушка концевая ISO 40 | Запрос ценовых предложений | Заглушка концевая с шестиугольным основанием ISO 40 | Штука | 20 | 572 | 11440 | 12812.8 | В течение 40 рабочих дней с даты поступления заявки от Заказчика | г.Астана, пр.Кабанбай батыра, 53
44 | Гайка для заглушки ISO 16 | Запрос ценовых предложений | Гайка для заглушки с шестиугольным основанием ISO 16 | Штука | 40 | 22 | 880 | 985.6 | В течение 40 рабочих дней с даты поступления заявки от Заказчика | г.Астана, пр.Кабанбай батыра, 53
45 | Гайка для заглушки ISO 20 | Запрос ценовых предложений | Гайка для заглушки с шестиугольным основанием ISO 20 | Штука | 40 | 27.5 | 1100 | 1232 | В течение 40 рабочих дней с даты поступления заявки от Заказчика | г.Астана, пр.Кабанбай батыра, 53
46 | Гайка для заглушки ISO 25 | Запрос ценовых предложений | Гайка для заглушкис шестиугольным основанием ISO 25 | Штука | 50 | 38.5 | 1925 | 2156 | В течение 40 рабочих дней с даты поступления заявки от Заказчика | г.Астана, пр.Кабанбай батыра, 53
47 | Гайка для заглушки ISO 32 | Запрос ценовых предложений | Гайка для заглушки ISO 32 | Штука | 40 | 66 | 2640 | 2956.8 | В течение 40 рабочих дней с даты поступления заявки от Заказчика | г.Астана, пр.Кабанбай батыра, 53
48 | Гайка для заглушки ISO 40 | Запрос ценовых предложений | Гайка для заглушки ISO 40 | Штука | 20 | 82.5 | 1650 | 1848 | В течение 40 рабочих дней с даты поступления заявки от Заказчика | г.Астана, пр.Кабанбай батыра, 53
49 | Трансформатор управления и обеспечения безопасности | Запрос ценовых предложений | Трансформатор понижающий - 230/24 В, 250 ВА МЭК EN 61558-2-2 (2-6), EN 61131-2, EN 60204-1 и EN 60439-1. | Штука | 10 | 30910 | 309100 | 346192 | В течение 40 рабочих дней с даты поступления заявки от Заказчика | г.Астана, пр.Кабанбай батыра, 53
50 | Тумблер трехпозиционный с фиксацией | Запрос ценовых предложений | Тумблер трехпозиционный авт-0-дист с фиксацией | Штука | 20 | 2310 | 46200 | 51744 | В течение 40 рабочих дней с даты поступления заявки от Заказчика | г.Астана, пр.Кабанбай батыра, 53
51 | Кнопка с потайным толкателем | Запрос ценовых предложений | Кнопка с потайным толкателем, IP 66, угол поворота 45° | Штука | 40 | 1760 | 70400 | 78848 | В течение 40 рабочих дней с даты поступления заявки от Заказчика | г.Астана, пр.Кабанбай батыра, 53
52 | Коробка распределительная квадратная | Запрос ценовых предложений | Коробка распределительная квадратная, влагозащищенная, степень защиты- IP 55, разм. 130х130х74 мм | Штука | 20 | 4521 | 90420 | 101270.4 | В течение 40 рабочих дней с даты поступления заявки от Заказчика | г.Астана, пр.Кабанбай батыра, 53
53 | Коробка распределительная прямоугольная | Запрос ценовых предложений | Коробка распределительная прямоугольная, влагозащищенная, степень защиты-IP 55, разм. 220х170х86 мм | Штука | 20 | 7348 | 146960 | 164595.2 | В течение 40 рабочих дней с даты поступления заявки от Заказчика | г.Астана, пр.Кабанбай батыра, 53
54 | Колодка клеммная | Запрос ценовых предложений | Колодка клеммная IP 2Х для коробки, на изолированном основании. МЭК 60998 -2 -1. Земля – цвет зеленый. Изолированное основание из самозатухающего пластиката. Емкость клемм IP 2х: 4 подключения. Сечение подключаемого провода, мм² от 1,5 до 16. Длина, мм. 47. | Штука | 60 | 1567.5 | 94050 | 105336 | В течение 40 рабочих дней с даты поступления заявки от Заказчика | г.Астана, пр.Кабанбай батыра, 53
55 | Вилка штепсельная | Запрос ценовых предложений | Вилка штепсельная 16 А, 2к+1з.к. | Штука | 50 | 1001 | 50050 | 56056 | В течение 40 рабочих дней с даты поступления заявки от Заказчика | г.Астана, пр.Кабанбай батыра, 53
56 | Кабель-канал напольный | Запрос ценовых предложений | Кабель-канал напольный разм. 92х20мм, L=2.5 м | мерт | 100 | 3162.5 | 316250 | 354200 | В течение 40 рабочих дней с даты поступления заявки от Заказчика | г.Астана, пр.Кабанбай батыра, 53
57 | Заглушка торцевая для кабель-канала | Запрос ценовых предложений | Заглушка торцевая для кабель-канала размером 92х20 мм | Штука | 20 | 687.5 | 13750 | 15400 | В течение 40 рабочих дней с даты поступления заявки от Заказчика | г.Астана, пр.Кабанбай батыра, 53
58 | Накладка на стык для кабель-канала | Запрос ценовых предложений | Накладка на стык для кабель-канала размером 92х20 мм | Штука | 20 | 1760 | 35200 | 39424 | В течение 40 рабочих дней с даты поступления заявки от Заказчика | г.Астана, пр.Кабанбай батыра, 53
59 | Угол плоский для кабель-канала | Запрос ценовых предложений | Угол плоский для кабель-канала размером 92х20 мм | Штука | 20 | 6534 | 130680 | 146361.6 | В течение 40 рабочих дней с даты поступления заявки от Заказчика | г.Астана, пр.Кабанбай батыра, 53
60 | Распаечная коробка с разделительными перегородками для кабель-канала | Запрос ценовых предложений | Распаечная коробка с разделительными перегородками для кабель-канала размером 92х20 мм | Штука | 10 | 15394.5 | 153945 | 172418.4 | В течение 40 рабочих дней с даты поступления заявки от Заказчика | г.Астана, пр.Кабанбай батыра, 53
61 | Мини-колонна | Запрос ценовых предложений | Мини-колонна, Н= 0,7 м | Штука | 16 | 23182.5 | 370920 | 415430.4 | В течение 40 рабочих дней с даты поступления заявки от Заказчика | г.Астана, пр.Кабанбай батыра, 53
62 | Розеточный блок для мини-колонн | Запрос ценовых предложений | Розеточный блок для мини-колонны Н= 0,7 м | Штука | 16 | 7859.5 | 125752 | 140842.24 | В течение 40 рабочих дней с даты поступления заявки от Заказчика | г.Астана, пр.Кабанбай батыра, 53
63 | Блок розеточный настольный | Запрос ценовых предложений | Блок розеточный настольный с соединительным шнуром и АВДТ | Штука | 4 | 47431 | 189724 | 212490.88 | В течение 40 рабочих дней с даты поступления заявки от Заказчика | г.Астана, пр.Кабанбай батыра, 53
64 | Стойки с ограничительными лентами | Запрос ценовых предложений | Встроенная вытягивающаяся лента и механизм. Цвет ленты по выбору Заказчика. Высота стойки: не менее 960 мм, но не более 970 мм. Длина вытягивающейся ленты: не менее 2000 мм, но не более 2100 мм, ширина ленты: не менее 50 мм, но не более 55 мм. Диамерт трубы стойки: не менее 0,6 мм. Цвет стойки по выбору Заказчика. Диаметр основания: не менее 300 мм. Вес не более 8 кг. Материал - нержавеющая сталь. | Штука | 400 | 10363 | 4145200 | 4642624 | Со дня вступления в силу договора и до 31 декабря 2013 года | г.Астана, пр. Кабанбай Батыра, 53
65 | Натуральная артезианская питьевая вода | Запрос ценовых предложений | Натуральная артезианская питьевая вода, объемом - 0,5л., в пластиковых бутылках, негазированная | Штука | 2160 | 72 | 155520 | 174182.4 | По заявкам Заказчика, со дня вступления в силу Договора и до 31 декабря 2013 года | г.Астана, пр.Кабанбай батыра, 53
66 | Автошина 215/55/16 зимняя | Запрос ценовых предложений | Автошина 215/55/16 зимняя. В соответствии со стандартом на покрышке должны быть надписи и обозначения: требования по максимальной нагрузке и давлению; страна производитель на английском языке; ширина, высота профиля, диаметр обода; дата изготовления; индекс скорости - Н, индекс нагрузки от 105 до 113 знак и номер соответствия типу ЕСЕ; модель шины. На зимних шинах шипы должны быть четырехгранные либо круглые и с глубиной протектора не менее 1,6 мм со специальными ламелями. Индекс скорости Т, протектор с V- образным направленным рисунком. Плечевая зона с широкими канавками и применением четырех слоев резиновой смеси с различными химическими свойствами. | Штука | 16 | 29196.42 | 467142.72 | 523199.8464 | В течение 5 рабочих дней со дня вступления в силу Договора | г.Астана, пр.Кабанбай батыра, 53
67 | Автошина 205/55/16 зимняя | запрос ценовых предложений | Автошины 205/55/16 зимняя В соответствии со стандартом на покрышке должны быть надписи и обозначения: требования по максимальной нагрузке и давлению; страна производитель на английском языке; ширина, высота профиля, диаметр обода; дата изготовления; индекс скорости - Н, индекс нагрузки от 105 до 113 знак и номер соответствия типу ЕСЕ; модель шины. На зимних шинах шипы должны быть четырехгранные либо круглые и с глубиной протектора не менее 1,6 мм со специальными ламелями. Индекс скорости Т, протектор с V- образным направленным рисунком. Плечевая зона с широкими канавками и применением четырех слоев резиновой смеси с различными химическими свойствами | Штука | 16 | 25892.85 | 414285.6 | 463999.872 | В течение 5 рабочих дней со дня вступления в силу Договора | г.Астана, пр.Кабанбай батыра, 53
68 | Автошина 215/65/16 зимняя | запрос ценовых предложений | Автошина 215/65/16 зимняя В соответствии со стандартом на покрышке должны быть надписи и обозначения: требования по максимальной нагрузке и давлению; страна производитель на английском языке; ширина, высота профиля, диаметр обода; дата изготовления; индекс скорости - Н, индекс нагрузки от 105 до 113 знак и номер соответствия типу ЕСЕ; модель шины. На зимних шинах шипы должны быть четырехгранные либо круглые и с глубиной протектора не менее 1,6 мм со специальными ламелями. Индекс скорости Т, протектор с V- образным направленным рисунком. Плечевая зона с широкими канавками и применением четырех слоев резиновой смеси с различными химическими свойствами. | Штука | 4 | 29464.28 | 117857.12 | 131999.9744 | В течение 5 рабочих дней со дня вступления в силу Договора | г.Астана, пр.Кабанбай батыра, 53
69 | Исключена | Запрос ценовых предложений | Автошина 225/70/16 зимняя В соответствии со стандартом на покрышке должны быть надписи и обозначения: требования по максимальной нагрузке и давлению; страна производитель на английском языке; ширина, высота профиля, диаметр обода; дата изготовления; индекс скорости - Н, индекс нагрузки от 105 до 113 знак и номер соответствия типу ЕСЕ; модель шины.На зимних шинах шипы должны быть четырехгранные либо круглые и с глубиной протектора не менее 1,6 мм со специальными ламелями. Индекс скорости Т, протектор с V- образным направленным рисунком. Плечевая зона с широкими канавками и применением четырех слоев резиновой смеси с различными химическими свойствами | Штука |  |  | 0 | 0 | В течение 5 рабочих дней со дня вступления в силу Договора | г.Астана, пр.Кабанбай батыра, 53
70 | Автошина 235/55/17 зимняя | Запрос ценовых предложений | Автошина 235/45/17 зимняя В соответствии со стандартом на покрышке должны быть надписи и обозначения: требования по максимальной нагрузке и давлению; страна производитель на английском языке; ширина, высота профиля, диаметр обода; дата изготовления; индекс скорости - Н, индекс нагрузки от 105 до 113 знак и номер соответствия типу ЕСЕ; модель шины. На зимних шинах шипы должны быть четырехгранные либо круглые и с глубиной протектора не менее 1,6 мм со специальными ламелями. Индекс скорости Т, протектор с V- образным направленным рисунком. Плечевая зона с широкими канавками и применением четырех слоев резиновой смеси с различными химическими свойствами | Штука | 8 | 45089.28 | 360714.24 | 403999.9488 | В течение 5 рабочих дней со дня вступления в силу Договора | г.Астана, пр.Кабанбай батыра, 53
71 | Исключена | Запрос ценовых предложений | Автошина 235/55/17 зимняя В соответствии со стандартом на покрышке должны быть надписи и обозначения: требования по максимальной нагрузке и давлению; страна производитель на английском языке; ширина, высота профиля, диаметр обода; дата изготовления; индекс скорости - Н, индекс нагрузки от 105 до 113 знак и номер соответствия типу ЕСЕ; модель шины. На зимних шинах шипы должны быть четырехгранные либо круглые и с глубиной протектора не менее 1,6 мм со специальными ламелями. Индекс скорости Т, протектор с V- образным направленным рисунком. Плечевая зона с широкими канавками и применением четырех слоев резиновой смеси с различными химическими свойствами | Штука |  |  | 0 | 0 | В течение 5 рабочих дней со дня вступления в силу Договора | г.Астана, пр.Кабанбай батыра, 53
72 | Автошина 255/65/17 зимняя | Запрос ценовых предложений | Автошина 255/65/17 зимняя В соответствии со стандартом на покрышке должны быть надписи и обозначения: требования по максимальной нагрузке и давлению; страна производитель на английском языке; ширина, высота профиля, диаметр обода; дата изготовления; индекс скорости - Н, индекс нагрузки от 105 до 113 знак и номер соответствия типу ЕСЕ; модель шины. На зимних шинах шипы должны быть четырехгранные либо круглые и с глубиной протектора не менее 1,6 мм со специальными ламелями. Индекс скорости Т, протектор с V- образным направленным рисунком. Плечевая зона с широкими канавками и применением четырех слоев резиновой смеси с различными химическими свойствами | Штука | 4 | 50446.42 | 201785.68 | 225999.9616 | В течение 5 рабочих дней со дня вступления в силу Договора | г.Астана, пр.Кабанбай батыра, 53
73 | Аккумулятор 6 ст 60 Ач | Запрос ценовых предложений | Аккумулятор 6 ст 60 Ач, предназначенный для стартерных двигателей. Емкость – 60 А*ч, Номинальное напряжение - 12 V, пусковой ток не менее 540 А, европейское расположение клемм | Штука | 12 | 15625 | 187500 | 210000 | В течение 5 рабочих дней со дня вступления в силу Договора | г.Астана, пр.Кабанбай батыра, 53
74 | Аккумулятор 6 ст 55Ач | Запрос ценовых предложений | Аккумулятор 6 ст 55Ач, предназначенные для стартерных двигателей. Емкость – 55 А*ч, Номинальное напряжение - 12 V, пусковой ток не менее 520 А, европейское расположение клемм | Штука | 2 | 12678.57 | 25357.14 | 28399.9968 | В течение 5 рабочих дней со дня вступления в силу Договора | г.Астана, пр.Кабанбай батыра, 53
75 | Исключена | Запрос ценовых предложений | Аккумулятор 6 ст 72Ач, предназначенный для стартерных двигателей. Емкость – 72 А*ч, Номинальное напряжение - 12 V, пусковой ток не менее 680 А, европейское расположение клемм | Штука |  |  | 0 | 0 | В течение 5 рабочих дней со дня вступления в силу Договора | г.Астана, пр.Кабанбай батыра, 53
76 | Аккумулятор 6 ст 85Ач | Запрос ценовых предложений | Аккумулятор 6 ст 85Ач, предназначенный для стартерных двигателей. Емкость – 85 А*ч, Номинальное напряжение - 12 V, пусковой ток не менее 720А, европейское расположение клемм | Штука | 1 | 21875 | 21875 | 24500 | В течение 5 рабочих дней со дня вступления в силу Договора | г.Астана, пр.Кабанбай батыра, 53
77 | Аккумулятор 6 ст 90 Ач | Запрос ценовых предложений | Аккумулятор 6 ст 90 Ач, предназначенный для стартерных двигателей. Емкость – 90 А*ч, Номинальное напряжение - 12 V, пусковой ток не менее 740 А, европейское расположение клемм | Штука | 4 | 25000 | 100000 | 112000 | В течение 5 рабочих дней со дня вступления в силу Договора | г.Астана, пр.Кабанбай батыра, 53
78 | Аккумулятор 6 ст 180Ач | Запрос ценовых предложений | Аккумулятор 6 ст 180Ач, предназначенный для стартерных двигателей. Емкость – 180 А*ч, Номинальное напряжение - 12 V, пусковой ток не менее 1000 А, европейское расположение клемм | Штука | 2 | 38839.28 | 77678.56 | 86999.9872 | В течение 5 рабочих дней со дня вступления в силу Договора | г.Астана, пр.Кабанбай батыра, 53
79 | Предоставление товара «Welcome package» для профессорско-преподавательского состава | Запрос ценовых предложений | Набор продуктов и предметов бытовой химии, состоящий из: фрукты в ассортименте (2 яблока, 2 груши, 6 плодов банана, 2 мандарина), минеральная вода – 1 Литр, хлеб – 1 булка, молоко – 1 Литр, чай пакетированный черный – 1 пачка (25 пакетиков), кофе 3в1 – 3 пачки, яйца куриные – 10 шт, сыр плавленый – 1 пачка, йогурт – 4 шт, натуральный сок – 1 Литр, сахар рафинад – 1 пачка (500гр.), мыло туалетное – 1шт., туалетная бумага – 2 рулона, салфетки столовые – 1 упаковка. | Комплект | 100 | 3263.39 | 326339 | 365499.68 | С даты вступления в силу договора до 31.12.2013 года, в течении одного календарного дня со дня получения заявки от Заказчика | г.Астана, пр. Кабанбай Батыра 53
80 | Постельный комплект - двуспальный (1 простыня, 4 наволочки, 1 пододеяльник) | Запрос ценовых предложений | Постельный комплект 100% хлопок (4 наволочки размером не менее 50*70см (кол-во нитей не менее 57, без замков и молнии) из тонковолокнистой, мягкой и прочной ткани) 1 пододеяльник размером не менее 200*220см (кол-во нитей не менее 57) и 1 простыня размером не менее 240*260см (кол-во нитей не менее 57) из тонковолокнистой, мягкой и прочной ткани. Цвет белый. | Комплект | 100 | 16855 | 1685500 | 1887760 | В течении 10 рабочих дней со дня получения заявки от Заказчика | г.Астана, пр. Кабанбай Батыра 53
81 | Постельный комплект - односпальный (1 простыня, 2 наволочки, 1 пододеяльника) | Запрос ценовых предложений | Постельный комплект 100% хлопок (2 наволочки размером не менее 50*70см (кол-во нитей 57, без замков и молнии) из тонковолокнистой, мягкой и прочной ткани 1 пододеяльник размером не менее 160*220см (кол-во нитей не менее 57) и 1 простыня размером не менее 160*240см (кол-во нитей не менее 57) из тонковолокнистой, мягкой и прочной ткани. Цвет белый. | Комплект | 50 | 9702 | 485100 | 543312 | В течении 10 рабочих дней со дня получения заявки от Заказчика | г.Астана, пр. Кабанбай Батыра 53
82 | Полотенце лицевое | Запрос ценовых предложений | Полотенце 100*50см из толстой мягкой махровой ткани, хорошо впитывающей влагу. Материал изготовления хлопок (не менее 500гр/м2 и 250гр – 1 шт.) | Штука | 100 | 1651 | 165100 | 184912 | В течении 10 рабочих дней со дня получения заявки от Заказчика | г.Астана, пр. Кабанбай Батыра 53
83 | Полотенце банное | Запрос ценовых предложений | Банное полотенце 150*100см из толстой мягкой махровой ткани, хорошо впитывающей влагу. Материал изготовления хлопок (не менее 500гр/м2 и 750гр – 1 шт.). Цвет белый. | Штука | 100 | 4635 | 463500 | 519120 | В течении 10 рабочих дней со дня получения заявки от Заказчика | г.Астана, пр. Кабанбай Батыра 53
84 | Исключена | Тендер | 1) Одеяло, размер 205х140 cм, хлопок. 2) Подушка, размер: 50x70 cм. 3) Пододеяльник, размер 205х145cм (без замков и молнии), хлопок. 4) Простыня, размер 240х150 cм, хлопок . 5) Наволочка, размер 50x70cм (без замков и молнии), хлопок. 6) Полотенце лицевое, размер 50x70cм, 100% х/б . 7) Полотенце банное, размер 140х70х/б. Покрывало, размер: 200х150 cм, жакард. 9) Наматрасник, размер 200х90 см. | Комплект |  |  | 0 | 0 | В течении 10 рабочих дней со дня получения заявки от Заказчика | г.Астана, пр. Кабанбай Батыра 53
85 | Исключена | Тендер | Матрац размер 200*90см. Материал изготовления - натуральное сырье: хлопковые и шерстяные волокна, основанный на не менее пяти витковых пружинах, биконусной формы с толщиной проволоки не менее 2,2 мм. Высота пружины не менее 14 см. Плотность пружин в матрасе – не менее 118 пружин на квадратный метр. Плотный матрасный жаккард. Высота матраса: не менее 18 см. Ограничение веса на одно спальное место: до 80 кг. | Штука |  |  | 0 | 0 | В течении 10 рабочих дней со дня получения заявки от Заказчика | г.Астана, пр. Кабанбай Батыра 53
86 | Дверные замки с ручками в Комплекте | Запрос ценовых предложений | Дверные замки с ручками в Комплекте. Замок врезной, дверной с ручками двухсторонний с возможностью перестановки защелки. Ригель усилен штифтами из стали – защита от высверливания. | Штука | 500 | 2678.5714 | 1339285.7143 | 1500000 | В течении 10 рабочих дней со дня получения заявки от Заказчика | г.Астана, пр. Кабанбай Батыра 53
87 | Крепление для телевизоров | Запрос ценовых предложений | Крепление для установки телевизора диагональ 10//-56//; вес не менее 25kg/551bs; 400x400, min 75x75 | Штука | 25 | 8928.5714 | 223214.2857 | 250000 | В течении 10 рабочих дней со дня получения заявки от Заказчика | г.Астана, пр. Кабанбай Батыра 53
88 | Стойка ограждения с лентой 2 метра | Запрос ценовых предложений | Стойка ограждения со встроенной вытягивающей лентой и механизмом. Высота стойки: не менее 960мм, но не более 970 мм. Длина вытягивающейся ленты: не менее 2000мм, но не более 2100мм , ширина ленты: не менее 50мм, но не более 55 мм. Диаметр трубы стойки: не менее 0.6 мм. Диаметр основания: не менее 300 мм. Вес не более 8 кг. Материал – нержавеющая сталь. | Штука | 10 | 14790 | 147900 | 165648 | В течении 10 рабочих дней со дня получения заявки от Заказчика | г.Астана, пр. Кабанбай Батыра 53
89 | Часы настенные | Запрос ценовых предложений | Тип часов настенный. Корпус изготовлен из пластика. Кварцевые. Элемент питания часов - АА/1.5V. Размеры, не менее (ШхВ): 347х350 мм. Цвет и дизайн по согласованию с Заказчиком. | Штука | 10 | 2250 | 22500 | 25200 | В течении 10 рабочих дней со дня получения заявки от Заказчика | г.Астана, пр. Кабанбай Батыра 53
90 | Иключена | Запрос ценовых предложений | Холодильник+программа доп сервиса. Количество дверей-1; Общий объем не менее л-460; Количество компрессоров-1; Габаритные размеры (ВхШхГ) - 215х66х65; Тип управления- электро-механический; Цвет-белый; Вес не более кг-105. | Штука |  |  | 0 | 0 | В течении 10 рабочих дней со дня получения заявки от Заказчика | г.Астана, пр. Кабанбай Батыра 53
91 | Информационное табло | Запрос ценовых предложений | Информационное табло для студенческих общежитий. Материал изготовления - пластик поливинилхлорид, толщина не менее 8 мм, акрилового оргстекла толщиной, не менее 4 мм, размер доски не менее 754х1000х40мм, ширина рамки доски не более 80мм. | Штука | 10 | 41071.4286 | 410714.2857 | 460000 | В течении 10 рабочих дней со дня получения заявки от Заказчика | г.Астана, пр. Кабанбай Батыра 53
92 | Исключена | Запрос ценовых предложений | Душевая кабина 90x150 (высота 210) для установки в фитнес-зале 21 Блока. 4 стены, стекло - матовое, поддон - низкий, без доп. Фнукций (массаж, телефон и т.д.) | Штука |  |  |  |  | В течении 10 рабочих дней со дня получения заявки от Заказчика | г.Астана, пр. Кабанбай Батыра 53 | Исключена
93 | Исключена | Запрос ценовых предложений | Душевая кабина 77x100 (высота 210) для установки в фитнес-зале 21 Блока. 4 стены, стекло - матовое, поддон - низкий, без доп. Фнукций (массаж, телефон и т.д.) | Штука |  |  |  |  | В течении 10 рабочих дней со дня получения заявки от Заказчика | г.Астана, пр. Кабанбай Батыра 53 | Исключена
94 | Исключена | Запрос ценовых предложений | Стиральная машина для студенческих общежитий. Загрузка, не менее кг-8; Максимальная скорость отжима, об./мин.:1200; привод барабана –прямой; Регулировка скорости отжима; Класс стирки-А. | Штука |  |  | 0 | 0 | В течении 10 рабочих дней со дня получения заявки от Заказчика | г.Астана, пр. Кабанбай Батыра 53
95 | Система видеонаблюдения | Тендер | Система видеонаблюдения для монтажа внутренних помещений | Комплект | 1 | 25390110 | 25390110 | 28436923.2 | В течении 10 рабочих дней со дня получения заявки от Заказчика | г.Астана, пр. Кабанбай Батыра 53
96 | Доска магнитно-маркерная мобильная | Запрос ценовых предложений | Доска магнитно-маркерная мобильная (передвижная, на роликах), поворотная, двусторонняя. Размеры 120х180-200 см. Материал изготовления: Металлическая доска в алюминиевой рамке, покрытая белой эмалью, устойчивая к царапинам и ударам. | Штука | 3 | 33750 | 101250 | 113400 | В течение 10 рабочих дней со дня вступления в силу Договора | г.Астана, пр. Кабанбай Батыра 53
97 | Резак для бумаг | Запрос ценовых предложений | Резак для бумаг, механический, длина реза не менее 430 мм, с ручным прижимом. Возможность нарезать не менее 15 листов одновременно. Без запасных лезвии. | Штука | 2 | 24107 | 48214 | 53999.68 | В течение 10 рабочих дней со дня вступления в силу Договора | г.Астана, пр. Кабанбай Батыра 53
98 | Переплетная машина (брошюровщик) | Запрос ценовых предложений | Брошюровщик для пластиковых пружин. Машина переплетная электрическая. Режим контроля отступа от края листа до центра пробиваемых отверстий. Определитель толщины документа. Макс. толщина перфорации – не менее 25 листов. Максимальная толщина переплета – не менее 500 листов. Диаметр пружин от 6 до 50 мм. Возможность регулировки глубины перфорации и отключения перфорирующих ножей. Применимость для формата А4 и документов малого размера. Наличие закрытого отделения для отходов перфорации. Наличие двух рукоядок для перфорации и раскрытия пружин. Корпус машины должен быть металлическим. | Штука | 2 | 52600 | 105200 | 117824 | В течение 10 рабочих дней со дня вступления в силу Договора | г.Астана, пр. Кабанбай Батыра 53
99 | Дополнительные двери для склада (NULITS) | Запрос ценовых предложений | Решетчатая с встроенным замком. Дополнительные металлические двери для оснащения склада, длина1850, ширина 950. | Штука | 2 | 115000 | 230000 | 257600 | С момента подписания договора до 31 декабря 2013 года | г. Астана, пр. Кабанбай батыра, 53
100 | Диспенсер для жидкого мыла | Запрос ценовых предложений | Диспенсер для жидкого мыла 0.5л (алюминий) | Штука | 62 | 2821.43 | 174928.66 | 195920.0992 | С момента подписания договора до 31 декабря 2013 года | г. Астана, пр. Кабанбай батыра, 53
101 | Декоративная стойка с кольцом для крепления бархатного каната | Запрос ценовых предложений | Столбик ограждения с креплением для бархатного каната состоит из трубы диаметром 63 мм, выполненной из нержавеющей высококачественной полированной стали. Комплект поставки: Столбик ограждения диаметр 63 мм; Диск декоративный; Диск утяжелитель. Поверхность шлифованная. Диаметр столбика 63 мм. Основание черное. Диаметр основания 330 мм. Высота столбика 850 мм. | Штука | 40 | 13815 | 552600 | 618912 | С момента подписания договора до 31 декабря 2013 года | г. Астана, пр. Кабанбай батыра, 53
102 | Стойка ограждения с лентой 2 метра | Запрос ценовых предложений | Столбик ограничительный с вытяжной лентой состоит из трубы диаметром 63 мм, выполненной из нержавеющей высококачественной полированной стали, пластиковой сменной катушки с лентой, длиной 2 метра, дискового основания ограничительного столбика. Комплект поставки: Столбик ограждения диаметр 63 мм; Пластиковая сменная кассета с ограничительной лентой. Диск утяжелитель. Поверхность зеркальная. Диаметр столбика 63 мм. Основание шлифованное. Диаметр основание 330 мм. Высота столбика 850 мм. Ширина ленты 47 мм. | Штука | 40 | 14790 | 591600 | 662592 | С момента подписания договора до 31 декабря 2013 года | г. Астана, пр. Кабанбай батыра, 53
103 | Подвесные флаги НУ | Запрос ценовых предложений | Подвесные флаги НУ. Плотность 235. Длина не менее 12 м. Ширина не менее 3 м. | Штука | 24 | 180800 | 4339200 | 4859904 | С момента подписания договора до 31 декабря 2013 года | г. Астана, пр. Кабанбай батыра, 53
104 | Диспенсеры для туалетной бумаги | Запрос ценовых предложений | Вместительный металлический диспенсер (дозатор) для туалетных комнат. Корпус ударопрочный металл. Антивандальное крепление. Вместимость: Рулон диаметром до 210 м. Диаметр втулки 45 мм. Размеры 260*240*130 мм | Штука | 100 | 7458 | 745800 | 835296 | С момента подписания договора до 31 декабря 2013 года | г. Астана, пр. Кабанбай батыра, 53
105 | Туалетная бумага | Тендер | Туалетная бумага не менее двух слоев, длина не менее 150 метров | Штука | 30000 | 350 | 10500000 | 11760000 | С момента подписания договора до 31 декабря 2013 года | г. Астана, пр. Кабанбай батыра, 53
106 | Жидкое мыло | Запрос ценовых предложений | Антибактериальное, гигиеническое средство расфасовано в 5 литровых бутылях | Литр | 6000 | 250 | 1500000 | 1680000 | С момента подписания договора до 31 декабря 2013 года | г. Астана, пр. Кабанбай батыра, 53
107 | Стол для совещаний | Запрос ценовых предложений | Стол для совещаний на 8 человек. Изготовлен из МДФ 2700*1100*750 мм. Толщина 32 мм. | Штука | 5 | 421200 | 2106000 | 2358720 | С момента подписания договора до 31 декабря 2013 года | г. Астана, пр. Кабанбай батыра, 53
108 | Специализированные столы для столовой | Запрос ценовых предложений | Специализированный стол для столовой (со стойким к химическим и механическим воздействиям покрытием). Цвет серый. Столешница толщиной не менее 12 мм, материал верзалит/МДФ. Длина столешницы не менее 12 мм. Ширина столешницы не менее 705 мм. Столешница крепится на шурупах к металлическому каркасу, состоящему из четырех металличеких ножек, сваренных между собой металлическими вставками по параметру. Длина ножек стола не менее 740 мм, на наконечники которых установлены заглушки | Штука | 30 | 24900 | 747000 | 836640 | С момента подписания договора до 31 декабря 2013 года | г. Астана, пр. Кабанбай батыра, 53
109 | Специализированные стулья для столовой | Запрос ценовых предложений | Специализированный стул для столовой (дерево). Цвет натуральный (оттенок желтого). Сидение и спинка стула расположены раздельно, изговлены из натурального дерева. Спинка выпуклая. Каркас ножки металлическая (хром). Высота сидения 435-455 мм. Общая высота стула 830-870 мм. | Штука | 120 | 9000 | 1080000 | 1209600 | С момента подписания договора до 31 декабря 2013 года | г. Астана, пр. Кабанбай батыра, 53
110 | Подиумы лекционные | Запрос ценовых предложений | Подиумы лекционные с 2 полками. Цвет согласуется с Заказчиком. Длина не менее 600 мм. Высота не менее 1500 мм. Ширина не менее 900 мм. ЛДСП 16-32 мм, кромка ПВХ. | Штука | 1 | 170446 | 170446 | 190899.52 | С момента подписания договора до 31 декабря 2013 года | г. Астана, пр. Кабанбай батыра, 53
111 | Исключена | Запрос ценовых предложений | Напряжение 230 В. частота 50/60 Гц, Фазность 1 ~. Мощность 166 Вт. Ток 1.14 A, Максимальный расход воздуха 1415 м³/ч. Частота вращения 2113 об/мин. Класс защиты двигателя 44 IP | Штука |  |  | 0 | 0 | Со дня вступления в силу Договора и по 31 декабря 2013 года | г. Астана, пр. Кабанбай батыра, 53
112 | Исключена | Запрос ценовых предложений | Напряжение 230 В. Частота 50 Гц. Фазность 1 ~ . Мощность 54.6 Вт. Ток 0.253 A. Максимальный расход воздуха 260 м³/ч. Частота вращения 2425 об/мин. Класс защиты двигателя 44 IP | Штука |  |  | 0 | 0 | Со дня вступления в силу Договора и по 31 декабря 2013 года | г. Астана, пр. Кабанбай батыра, 53
113 | Исключена | Запрос ценовых предложений | Напряжение 230 В. Частота 50 Гц. Фазность 1 ~ . Мощность 56.6 Вт. Ток 0.253 A. Максисальный расход воздуха 266 м³/ч. Частота вращения 2425 об/мин. Класс защиты двигателя 44 IP | Штука |  |  | 0 | 0 | Со дня вступления в силу Договора и по 31 декабря 2013 года | г. Астана, пр. Кабанбай батыра, 53
114 | Исключена | Запрос ценовых предложений | Напряжение 230 В. Частота 50 Гц. Фазность 1 ~ . Мощность 58.6 Вт, Ток 0.253 A. Максимальный расход воздуха 270 м³/ч. Частота вращения 2425 об/мин. Класс защиты двигателя 44 IP | Штука |  |  | 0 | 0 | Со дня вступления в силу Договора и по 31 декабря 2013 года | г. Астана, пр. Кабанбай батыра, 53
115 | Исключена | Запрос ценовых предложений | Напряжение 230 В, Частота 50 Гц. Фазность 1 ~. Мощность 60 Вт. Ток 0.271 A. Максимальный расход воздуха 342 м³/ч. Частота вращения 2390 об/мин. Класс защиты двигателя 44 IP | Штука |  |  | 0 | 0 | Со дня вступления в силу Договора и по 31 декабря 2013 года | г. Астана, пр. Кабанбай батыра, 53
116 | Исключена | Запрос ценовых предложений | Напряжение 230 В. Частота 50 Гц. Фазность 1 ~ . Мощность 62 Вт. Ток 0.271 A. Максимальный расход воздуха 352 м³/ч. Частота вращения 2390 об/мин. Класс защиты двигателя 44 IP | Штука |  |  | 0 | 0 | Со дня вступления в силу Договора и по 31 декабря 2013 года | г. Астана, пр. Кабанбай батыра, 53
117 | Исключена | Запрос ценовых предложений | Напряжение 230 В. Частота 50 Гц. Фазность 1 ~. Мощность 95 Вт. Ток 0.457 A. Максимальный расход воздуха 750 м³/ч. Частота вращения 2553 об/мин. Класс защиты двигателя 44 IP | Штука |  |  | 0 | 0 | Со дня вступления в силу Договора и по 31 декабря 2013 года | г. Астана, пр. Кабанбай батыра, 53
118 | Исключена | Запрос ценовых предложений | Напряжение 230 В. Частота 50 Гц. Фазность 1 ~. Мощность 100 Вт. Ток 0.457 A. Максимальный расход воздуха 760 м³/ч. Частота вращения 2553 об/мин. Класс защиты двигателя 44 IP | Штука |  |  | 0 | 0 | Со дня вступления в силу Договора и по 31 декабря 2013 года | г. Астана, пр. Кабанбай батыра, 53
119 | Исключена | Запрос ценовых предложений | Напряжение 230 В. Частота 50 Гц. Фазность 1 ~. Мощность 105 Вт. Ток 0.457 A. Максимальный расход воздуха 770 м³/ч. Частота вращения 2553 об/мин. Класс защиты двигателя 44 IP | Штука |  |  | 0 | 0 | Со дня вступления в силу Договора и по 31 декабря 2013 года | г. Астана, пр. Кабанбай батыра, 53
120 | Исключена | Запрос ценовых предложений | Напряжение 230 В. Частота 50 Гц. Фазность 1 ~. Мощность 145 Вт. Ток 0.709 A. Максимальный расход воздуха 950 м³/ч. Частота вращения 2630 об/мин. Класс защиты двигателя 44 IP | Штука |  |  | 0 | 0 | Со дня вступления в силу Договора и по 31 декабря 2013 года | г. Астана, пр. Кабанбай батыра, 53
121 | Исключена | Запрос ценовых предложений | Напряжение 230 В. Частота 50 Гц. Фазность 1 ~ . Мощность 150 Вт. Ток 0.709 A. Максимальный расход воздуха 960 м³/ч. Частота вращения 2630 об/мин. Класс защиты двигателя 44 IP | Штука |  |  | 0 | 0 | Со дня вступления в силу Договора и по 31 декабря 2013 года | г. Астана, пр. Кабанбай батыра, 53
122 | Исключена | Запрос ценовых предложений | Напряжение 230 В. Частота 50 Гц. Фазность 1 ~. Мощность 158 Вт. Ток 0.709 A. Максимальный расход воздуха 968 м³/ч. Частота вращения 2630 об/мин. Класс защиты двигателя 44 IP | Штука |  |  | 0 | 0 | Со дня вступления в силу Договора и по 31 декабря 2013 года | г. Астана, пр. Кабанбай батыра, 53
123 | Исключена | Запрос ценовых предложений | Напряжение 230 В. Частота 50 Гц. Фазность 1 ~. Мощность 318 Вт. Ток 1.39 A. Максимальный расход воздуха 1728 м³/ч. Частота вращения 2318 об/мин. Класс защиты двигателя 44 IP | Штука |  |  | 0 | 0 | Со дня вступления в силу Договора и по 31 декабря 2013 года | г. Астана, пр. Кабанбай батыра, 53
124 | Исключена | Запрос ценовых предложений | Напряжение 230 В. Частота 50 Гц. Фазность 1 ~ . Мощность 157 Вт. Ток 0.699 A. Максимальный расход воздуха 961 м³/ч. Частота вращения 2641 об/мин. Класс защиты двигателя 44 IP | Штука |  |  | 0 | 0 | Со дня вступления в силу Договора и по 31 декабря 2013 года | г. Астана, пр. Кабанбай батыра, 53
125 | Исключена | Запрос ценовых предложений | Напряжение 230 В. Частота 50 Гц. Фазность 1 ~. Мощность 352 Вт. Ток 1.62 A. Максимальный расход воздуха 2100 м³/ч. Частота вращения 2595 об/мин. Класс защиты двигателя 44 IP | Штука |  |  | 0 | 0 | Со дня вступления в силу Договора и по 31 декабря 2013 года | г. Астана, пр. Кабанбай батыра, 53
126 | Исключена | Запрос ценовых предложений | Напряжение 230 В. Частота 50 Гц. Фазность 1 ~ . Мощность 362 Вт. Ток 1.62 A. Максимальный расход воздуха 2115 м³/ч. Частота вращения 2595 об/мин. Класс защиты двигателя 44 IP | Штука |  |  | 0 | 0 | Со дня вступления в силу Договора и по 31 декабря 2013 года | г. Астана, пр. Кабанбай батыра, 53
127 | Исключена | Запрос ценовых предложений | Напряжение 230 В. Частота 50 Гц. Фазность 1 ~. Мощность 372 Вт. Ток 1.62 A. Максимальный расход воздуха 2135 м³/ч. Частота вращения 2595 об/мин. Класс защиты двигателя 44 IP | Штука |  |  | 0 | 0 | Со дня вступления в силу Договора и по 31 декабря 2013 года | г. Астана, пр. Кабанбай батыра, 53
128 | Исключена | Запрос ценовых предложений | Напряжение 400 В. Частота 50 Гц. Фазность 3 ~ . Мощность 1300 Вт. Ток 2.36 A. Максимальный расход воздуха 3400 м³/ч. Частота вращения 1279 об/мин. Класс защиты двигателя 54 IP | Штука |  |  | 0 | 0 | Со дня вступления в силу Договора и по 31 декабря 2013 года | г. Астана, пр. Кабанбай батыра, 53
129 | Исключена | Запрос ценовых предложений | Напряжение 400 В. Частота 50 Гц. Фазность 3 ~. Мощность 1332 Вт. Ток 2.36 A. Максимальный расход воздуха 3415 м³/ч. Частота вращения 1279 об/мин. Класс защиты двигателя 54 IP | Штука |  |  | 0 | 0 | Со дня вступления в силу Договора и по 31 декабря 2013 года | г. Астана, пр. Кабанбай батыра, 53
130 | Исключена | Запрос ценовых предложений | Напряжение 400 В. Частота 50 Гц. Фазность 3 ~. Мощность 1362 Вт. Ток 2.36 A. Максимальный расход воздуха 3431 м³/ч. Частота вращения 1279 об/мин. Класс защиты двигателя 54 IP | Штука |  |  | 0 | 0 | Со дня вступления в силу Договора и по 31 декабря 2013 года | г. Астана, пр. Кабанбай батыра, 53
131 | Исключена | Запрос ценовых предложений | Напряжение 400 В. Частота 50 Гц. Фазность 3 ~ . Мощность 900 Вт. Ток 1.64 A. Максимальный расход воздуха 2562 м³/ч. Частота вращения 1223 об/мин. Класс защиты двигателя 54 IP | Штука |  |  | 0 | 0 | Со дня вступления в силу Договора и по 31 декабря 2013 года | г. Астана, пр. Кабанбай батыра, 53
132 | Исключена | Запрос ценовых предложений | Напряжение 400 В. Частота 50 Гц. Фазность 3 ~ . Мощность 920 Вт. Ток 1.64 A. Максимальный расход воздуха 2572 м³/ч. Частота вращения 1223 об/мин. Класс защиты двигателя 54 IP | Штука |  |  | 0 | 0 | Со дня вступления в силу Договора и по 31 декабря 2013 года | г. Астана, пр. Кабанбай батыра, 53
133 | Исключена | Запрос ценовых предложений | Напряжение 400 В. Частота 50 Гц. Фазность 3 ~ . Мощность 935 Вт. Ток 1.64 A. Максимальный расход воздуха 2592 м³/ч. Частота вращения 1223 об/мин. Класс защиты двигателя 54 IP | Штука |  |  | 0 | 0 | Со дня вступления в силу Договора и по 31 декабря 2013 года | г. Астана, пр. Кабанбай батыра, 53
134 | Исключена | Запрос ценовых предложений | Напряжение 400 В. Частота 50 Гц. Фазность 3 ~. Мощность 1600 Вт. Ток 3.02 A. Максимальный расход воздуха 5235 м³/ч. Частота вращения 805 об/мин. Класс защиты двигателя 54 IP | Штука |  |  | 0 | 0 | Со дня вступления в силу Договора и по 31 декабря 2013 года | г. Астана, пр. Кабанбай батыра, 53
135 | Исключена | Запрос ценовых предложений | Напряжение 400 В. Частота 50 Гц. Фазность 3 ~. Мощность 1628 Вт. Ток 3.02 A. Максимальный расход воздуха 5270 м³/ч. Частота вращения 805 об/мин. Класс защиты двигателя 54 IP | Штука |  |  | 0 | 0 | Со дня вступления в силу Договора и по 31 декабря 2013 года | г. Астана, пр. Кабанбай батыра, 53
136 | Исключена | Запрос ценовых предложений | Напряжение 400 В. Частота 50 Гц. Фазность 3 ~. Мощность 2759 Вт. Ток 5.12 A. Максимальный расход воздуха 7700 м³/ч. Частота вращения 828 об/мин. Класс защиты двигателя 54 IP | Штука |  |  | 0 | 0 | Со дня вступления в силу Договора и по 31 декабря 2013 года | г. Астана, пр. Кабанбай батыра, 53
137 | Исключена | Запрос ценовых предложений | Напряжение 400 В. Частота 50 Гц. Фазность 3 ~. Мощность 2779 Вт. Ток 5.12 A. Максимальный расход воздуха 7743 м³/ч. Частота вращения 828 об/мин. Класс защиты двигателя 54 IP | Штука |  |  | 0 | 0 | Со дня вступления в силу Договора и по 31 декабря 2013 года | г. Астана, пр. Кабанбай батыра, 53
138 | Исключена | Запрос ценовых предложений | Напряжение 400 В. Частота 50 Гц. Фазность 3 ~. Мощность 2799 Вт. Ток 5.12 A. Максимальный расход воздуха 7783 м³/ч. Частота вращения 828 об/мин. Класс защиты двигателя 54 IP | Штука |  |  | 0 | 0 | Со дня вступления в силу Договора и по 31 декабря 2013 года | г. Астана, пр. Кабанбай батыра, 53
139 | Исключена | Запрос ценовых предложений | Фильтр кассетный G-4, Panel FOG-48, размеры: 592х592х48мм, каркас из оцинкованной стали, с поперечными ребрам металлическими или деревянными прутьями, с защитной сеткой с обеих сторон из нержавеющей стали | Штука |  |  | 0 | 0 | Со дня вступления в силу Договора и по 31 декабря 2013 года | г. Астана, пр. Кабанбай батыра, 53
140 | Исключена | Запрос ценовых предложений | Фильтр кассетный G-4, Panel FOG-48, размеры: 287х592х48мм, каркас из оцинкованной стали, с поперечными ребрам металлическими или деревянными прутьями, с защитной сеткой с обеих сторон из нержавеющей стали | Штука |  |  | 0 | 0 | Со дня вступления в силу Договора и по 31 декабря 2013 года | г. Астана, пр. Кабанбай батыра, 53
141 | Исключена | Запрос ценовых предложений | Фильтр кассетный G-4, Panel MQZ-48, размеры: 592х592х48мм, каркас из оцинкованной стали, с поперечными ребрам металлическими или деревянными прутьями, с защитной сеткой с обеих сторон из нержавеющей стали | Штука |  |  | 0 | 0 | Со дня вступления в силу Договора и по 31 декабря 2013 года | г. Астана, пр. Кабанбай батыра, 53
142 | Исключена | Запрос ценовых предложений | Фильтр кассетный G-4, Panel MQZ-48, размеры: 287х592х48мм, каркас из оцинкованной стали, с поперечными ребрам металлическими или деревянными прутьями, с защитной сеткой с обеих сторон из нержавеющей стали | Штука |  |  | 0 | 0 | Со дня вступления в силу Договора и по 31 декабря 2013 года | г. Астана, пр. Кабанбай батыра, 53
143 | Исключена | Запрос ценовых предложений | Фильтр карманный F-6, Bag 6SP-635-8, размеры: 592х592х610мм, карказ из оцинкованной стали, с поперечными ребрам металлическими или деревянными прутьями | Штука |  |  | 0 | 0 | Со дня вступления в силу Договора и по 31 декабря 2013 года | г. Астана, пр. Кабанбай батыра, 53
144 | Исключена | Запрос ценовых предложений | Фильтр карманный F-6, Bag 6SP-635-8, размеры: 287х592х610мм, карказ из оцинкованной стали, с поперечными ребрам металлическими или деревянными прутьями | Штука |  |  | 0 | 0 | Со дня вступления в силу Договора и по 31 декабря 2013 года | г. Астана, пр. Кабанбай батыра, 53
145 | Исключена | Запрос ценовых предложений | Фильтр кассетный G-4/EN779, размеры: 398х1050х47мм, карказ из оцинкованной стали, с поперечными ребрам металлическими или деревянными прутьями, с защитной сеткой с обеих сторон из нержавеющей стали | Штука |  |  | 0 | 0 | Со дня вступления в силу Договора и по 31 декабря 2013 года | г. Астана, пр. Кабанбай батыра, 53
146 | Исключена | Запрос ценовых предложений | Размеры: 9,5х1150 мм | Штука |  |  | 0 | 0 | Со дня вступления в силу Договора и по 31 декабря 2013 года | г. Астана, пр. Кабанбай батыра, 53
147 | Исключена | Запрос ценовых предложений | Размеры: 12,5х1500 мм | Штука |  |  | 0 | 0 | Со дня вступления в силу Договора и по 31 декабря 2013 года | г. Астана, пр. Кабанбай батыра, 53
148 | Исключена | Запрос ценовых предложений | Размеры: 12,5х1800 мм | Штука |  |  | 0 | 0 | Со дня вступления в силу Договора и по 31 декабря 2013 года | г. Астана, пр. Кабанбай батыра, 53
149 | Исключена | Запрос ценовых предложений | Размеры: 12,5х1850 мм | Штука |  |  | 0 | 0 | Со дня вступления в силу Договора и по 31 декабря 2013 года | г. Астана, пр. Кабанбай батыра, 53
150 | Ремни клиновые | Запрос ценовых предложений | Размеры: 12,5х1750 мм | Штука | 1 | 52182 | 52182 | 58443.84 | Со дня вступления в силу Договора и по 31 декабря 2013 года | г. Астана, пр. Кабанбай батыра, 53
151 | Ремни клиновые | Запрос ценовых предложений | Размеры: 12,5х1775 мм | Штука | 1 | 52182 | 52182 | 58443.84 | Со дня вступления в силу Договора и по 31 декабря 2013 года | г. Астана, пр. Кабанбай батыра, 53
152 | Ремни клиновые | Запрос ценовых предложений | Размеры: 12,5х2050 мм | Штука | 1 | 52182 | 52182 | 58443.84 | Со дня вступления в силу Договора и по 31 декабря 2013 года | г. Астана, пр. Кабанбай батыра, 53
153 | Ремни клиновые | Запрос ценовых предложений | Размеры: 12,5х2450 мм | Штука | 1 | 55379 | 55379 | 62024.48 | Со дня вступления в силу Договора и по 31 декабря 2013 года | г. Астана, пр. Кабанбай батыра, 53
154 | Ремни клиновые | Запрос ценовых предложений | Длина: 1550 мм | Штука | 1 | 30071 | 30071 | 33679.52 | Со дня вступления в силу Договора и по 31 декабря 2013 года | г. Астана, пр. Кабанбай батыра, 53
155 | Ремни клиновые | Запрос ценовых предложений | Длина: 1700 мм | Штука | 1 | 33700 | 33700 | 37744 | Со дня вступления в силу Договора и по 31 декабря 2013 года | г. Астана, пр. Кабанбай батыра, 53
156 | Трилон-Б 0,1 | Запрос ценовых предложений | Содержание- 99,0%, температура плавления 110°С | Упаковка | 2 | 19765 | 39530 | 44273.6 | Со дня вступления в силу Договора и по 31 декабря 2013 года | г. Астана, пр. Кабанбай батыра, 53
157 | Аммиак 25% | Запрос ценовых предложений | ГОСТ 9 - 92, водный, технический, массовая доля не менее 25% | Килограмм | 1.5 | 600 | 900 | 1008 | Со дня вступления в силу Договора и по 31 декабря 2013 года | г. Астана, пр. Кабанбай батыра, 53
158 | Хромово-темносиний индикатор | Запрос ценовых предложений | Динатриевая соль, порошковый, цвет темно- коричневый, легко растворимый в воде | Килограмм | 0.1 | 154000 | 15400 | 17248 | Со дня вступления в силу Договора и по 31 декабря 2013 года | г. Астана, пр. Кабанбай батыра, 53
159 | Аммоний хлористый | Запрос ценовых предложений | ГОСТ 2210-73, внешний вид- кристаллический белый порошок, массовая доля не менее 99,5% | Килограмм | 1 | 900 | 900 | 1008 | Со дня вступления в силу Договора и по 31 декабря 2013 года | г. Астана, пр. Кабанбай батыра, 53
160 | Спирт этиловый | Запрос ценовых предложений | ГОСТ 5964-93, массовая доля основного вещества не менее 99,5% | Литр | 2 | 1000 | 2000 | 2240 | Со дня вступления в силу Договора и по 31 декабря 2013 года | г. Астана, пр. Кабанбай батыра, 53
161 | Вода дисцилированная | Запрос ценовых предложений | ГОСТ 6709-72, 99% очистки | Литр | 50 | 100 | 5000 | 5600 | Со дня вступления в силу Договора и по 31 декабря 2013 года | г. Астана, пр. Кабанбай батыра, 53
162 | Запасные части для горелок | Запрос ценовых предложений | Комплект запасных частей для проведения ремонта горелок | Комплект | 1 | 930000 | 930000 | 1041600 | Со дня вступления в силу Договора и по 31 декабря 2013 года | г. Астана, пр. Кабанбай батыра, 53
163 | Циркуляционный насос для отопления 30/1-10 | Запрос ценовых предложений | С мокрым ротором, со встроенным электронным регулированием мощности для поддержания постоянного/переменного перепада давления, подключение к сети: 1~230 В, частота сети: 50/60 Гц; Номинальная мощность мотора: 90 Вт. Q=5м3/ч. | Штука | 2 | 195720 | 391440 | 438412.8 | Со дня вступления в силу Договора и по 31 декабря 2013 года | г. Астана, пр. Кабанбай батыра, 53
164 | Циркуляционный насос для отопления 25/7 | Запрос ценовых предложений | С мокрым ротором, подключение к сети: 1~230 В, частота сети: 50/60 Гц; Номинальная мощность мотора: 90 Вт. Q=2м3/ч. | Штука | 3 | 64278 | 192834 | 215974.08 | Со дня вступления в силу Договора и по 31 декабря 2013 года | г. Астана, пр. Кабанбай батыра, 53
165 | Циркуляционный насос для отопления 30/10 | Запрос ценовых предложений | С мокрым ротором, подключение к сети: 1~230 В, частота сети: 50/60 Гц; Номинальная мощность мотора: 180 Вт. Q=6м3/ч. | Штука | 2 | 100740 | 201480 | 225657.6 | Со дня вступления в силу Договора и по 31 декабря 2013 года | г. Астана, пр. Кабанбай батыра, 53
166 | Циркуляционный насос для отопления 30/10 | Запрос ценовых предложений | С мокрым ротором, подключение к сети: 1~230 В, частота сети: 50/60 Гц; Номинальная мощность мотора: 170 Вт. Q=6м3/ч. | Штука | 1 | 100740 | 100740 | 112828.8 | Со дня вступления в силу Договора и по 31 декабря 2013 года | г. Астана, пр. Кабанбай батыра, 53
167 | Циркуляционный насос для отопления 30/10 | Запрос ценовых предложений | С мокрым ротором, подключение к сети: 3~400 В, частота сети: 50/60 Гц; Номинальная мощность мотора: 170 Вт. Q=4м3/ч. | Штука | 3 | 100740 | 302220 | 338486.4 | Со дня вступления в силу Договора и по 31 декабря 2013 года | г. Астана, пр. Кабанбай батыра, 53
168 | Циркуляционный насос для отопления 30/11 | Запрос ценовых предложений | С мокрым ротором, подключение к сети: 3~400 В, частота сети: 50/60 Гц; Номинальная мощность мотора: 180 Вт. Q=5м3/ч. | Штука | 2 | 100740 | 201480 | 225657.6 | Со дня вступления в силу Договора и по 31 декабря 2013 года | г. Астана, пр. Кабанбай батыра, 53
169 | Циркуляционный насос для отопления 40/10 | Запрос ценовых предложений | С мокрым ротором, подключение к сети: 3~400 В, частота сети: 50/60 Гц; Номинальная мощность мотора: 330 Вт. Q=10м3/ч. | Штука | 3 | 158304 | 474912 | 531901.44 | Со дня вступления в силу Договора и по 31 декабря 2013 года | г. Астана, пр. Кабанбай батыра, 53
170 | Циркуляционный насос для отопления 40/11 | Запрос ценовых предложений | С мокрым ротором, подключение к сети: 3~400 В, частота сети: 50/60 Гц; Номинальная мощность мотора: 350 Вт. Q=12м3/ч. | Штука | 2 | 158304 | 316608 | 354600.96 | Со дня вступления в силу Договора и по 31 декабря 2013 года | г. Астана, пр. Кабанбай батыра, 53
171 | Циркуляционный насос для отопления 40/15 | Запрос ценовых предложений | С мокрым ротором, подключение к сети: 3~400 В, частота сети: 50/60 Гц; Номинальная мощность мотора: 570 Вт. Q=11м3/ч. | Штука | 2 | 215388 | 430776 | 482469.12 | Со дня вступления в силу Договора и по 31 декабря 2013 года | г. Астана, пр. Кабанбай батыра, 53
172 | Циркуляционный насос для отопления 50/10 | Запрос ценовых предложений | С мокрым ротором, подключение к сети: 3~400 В, частота сети: 50/60 Гц; Номинальная мощность мотора: 570 Вт. Q=10м3/ч. | Штука | 2 | 188280 | 376560 | 421747.2 | Со дня вступления в силу Договора и по 31 декабря 2013 года | г. Астана, пр. Кабанбай батыра, 53
173 | Циркуляционный насос для отопления 65/13 | Запрос ценовых предложений | С мокрым ротором, подключение к сети: 3~400 В, частота сети: 50/60 Гц; Номинальная мощность мотора: 450 Вт. Q=25м3/ч. | Штука | 1 | 215388 | 215388 | 241234.56 | Со дня вступления в силу Договора и по 31 декабря 2013 года | г. Астана, пр. Кабанбай батыра, 53
174 | Циркуляционный насос для отопления 25/1-8 | Запрос ценовых предложений | С мокрым ротором, со встроенным электронным регулированием мощности для поддержания постоянного/переменного перепада давления, подключение к сети: 1~230 В, частота сети: 50/60 Гц; Номинальная мощность мотора: 100 Вт. Q=3м3/ч. | Штука | 2 | 127122 | 254244 | 284753.28 | Со дня вступления в силу Договора и по 31 декабря 2013 года | г. Астана, пр. Кабанбай батыра, 53
175 | Циркуляционный насос для отопления 30/1-12 | Запрос ценовых предложений | С мокрым ротором, со встроенным электронным регулированием мощности для поддержания постоянного/переменного перепада давления, подключение к сети: 1~230 В, частота сети: 50/60 Гц; Номинальная мощность мотора: 200 Вт. Q=4м3/ч | Штука | 2 | 191880 | 383760 | 429811.2 | Со дня вступления в силу Договора и по 31 декабря 2013 года | г. Астана, пр. Кабанбай батыра, 53
176 | Циркуляционный насос для отопления 50/1-12 | Запрос ценовых предложений | С мокрым ротором, со встроенным электронным регулированием мощности для поддержания постоянного/переменного перепада давления, подключение к сети: 1~230 В, частота сети: 50/60 Гц; Номинальная мощность мотора: 500 Вт. Q=12 | Штука | 2 | 386400 | 772800 | 865536 | Со дня вступления в силу Договора и по 31 декабря 2013 года | г. Астана, пр. Кабанбай батыра, 53
177 | Циркуляционный насос для отопления 32/110-0,75/2 | Запрос ценовых предложений | С сухим ротором, подключение к сети: 3~400 В, частота сети: 50/60 Гц; Номинальная мощность мотора: 750 Вт, частота вращения: 2900 об/мин, диаметр фланца: 32 мм, Q=8м3/ч. | Штука | 2 | 144612 | 289224 | 323930.88 | Со дня вступления в силу Договора и по 31 декабря 2013 года | г. Астана, пр. Кабанбай батыра, 53
178 | Циркуляционный насос для отопления 40/120-1,5/2 | Запрос ценовых предложений | С сухим ротором, подключение к сети: 3~400 В, частота сети: 50/60 Гц; Номинальная мощность мотора: 1500 Вт, частота вращения: 2900 об/мин, диаметр фланца: 40 мм, Q=20м3/ч. | Штука | 2 | 181350 | 362700 | 406224 | Со дня вступления в силу Договора и по 31 декабря 2013 года | г. Астана, пр. Кабанбай батыра, 53
179 | Циркуляционный насос для отопления 50/120-1,5/2 | Запрос ценовых предложений | С сухим ротором, подключение к сети: 3~400 В, частота сети: 50/60 Гц; Номинальная мощность мотора: 1500 Вт, частота вращения: 2900 об/мин, диаметр фланца: 50 мм, Q=26м3/ч. | Штука | 2 | 200772 | 401544 | 449729.28 | Со дня вступления в силу Договора и по 31 декабря 2013 года | г. Астана, пр. Кабанбай батыра, 53
180 | Циркуляционный насос для отопления 50/140-3/2 | Запрос ценовых предложений | С сухим ротором, подключение к сети: 3~400 В, частота сети: 50/60 Гц; Номинальная мощность мотора: 3000 Вт, частота вращения: 2900 об/мин, диаметр фланца: 50 мм, Q=40м3/ч. | Штука | 2 | 219960 | 439920 | 492710.4 | Со дня вступления в силу Договора и по 31 декабря 2013 года | г. Астана, пр. Кабанбай батыра, 53
181 | Циркуляционный насос для отопления 65/130-3/2 | Запрос ценовых предложений | С сухим ротором, подключение к сети: 3~400 В, частота сети: 50/60 Гц; Номинальная мощность мотора: 3000 Вт, частота вращения: 2900 об/мин, диаметр фланца: 65 мм, Q=36м3/ч. | Штука | 1 | 266760 | 266760 | 298771.2 | Со дня вступления в силу Договора и по 31 декабря 2013 года | г. Астана, пр. Кабанбай батыра, 53
182 | Циркуляционный насос для отопления 40/220-11/2 | Запрос ценовых предложений | С сухим ротором, подключение к сети: 3~400 В, частота сети: 50/60 Гц; Номинальная мощность мотора: 11000 Вт, частота вращения: 2900 об/мин, диаметр фланца: 40 мм. | Штука | 1 | 252486 | 252486 | 282784.32 | Со дня вступления в силу Договора и по 31 декабря 2013 года | г. Астана, пр. Кабанбай батыра, 53
183 | Дренажный насос 32/7 | Запрос ценовых предложений | Материал: статическое уплотнение: NBR; рабочее колесо: PP-GF30; уплотнение со стороны мотора: NBR; скользящее торцевое уплотнение: графит/керамика; корпус мотора: 1.4301; корпус насоса: PP-GF30. Агрегат: напор 7 м; макс. расход 7 м3/час; напорный патрубок: G 1¼; Данные мотора: подключение к сети: 1~230 В, 50 Гц; номинальный ток: 1.40 A; Номинальная мощность мотора: 0,25 кВт; потребляемая мощность: 0,32 кВт; тип пуска: прямой; частота вращения: 2900 об/мин. | Штука | 1 | 28548 | 28548 | 31973.76 | Со дня вступления в силу Договора и по 31 декабря 2013 года | г. Астана, пр. Кабанбай батыра, 53
184 | Циркуляционный насос для ГВС 25/1-8 | Запрос ценовых предложений | С мокрым ротором, со встроенным электронным регулированием мощности для поддержания постоянного/переменного перепада давления, подключение к сети: 1~230 В, частота сети: 50/60 Гц; номинальная мощность мотора: 100 Вт, Q=2м3/ч. | Штука | 1 | 194520 | 194520 | 217862.4 | Со дня вступления в силу Договора и по 31 декабря 2013 года | г. Астана, пр. Кабанбай батыра, 53
185 | Циркуляционный насос для ГВС 30/1-12 | Запрос ценовых предложений | С мокрым ротором, со встроенным электронным регулированием мощности для поддержания постоянного/переменного перепада давления, подключение к сети: 1~230 В, частота сети: 50/60 Гц; Номинальная мощность мотора: 200 Вт, Q=6м3/ч. | Штука | 1 | 388320 | 388320 | 434918.4 | Со дня вступления в силу Договора и по 31 декабря 2013 года | г. Астана, пр. Кабанбай батыра, 53
186 | Циркуляционный насос для ГВС 40/1-12 | Запрос ценовых предложений | С мокрым ротором, со встроенным электронным регулированием мощности для поддержания постоянного/переменного перепада давления, подключение к сети: 1~230 В, частота сети: 50/60 Гц; Номинальная мощность мотора: 350 Вт, Q=10м3/ч. | Штука | 1 | 423576 | 423576 | 474405.12 | Со дня вступления в силу Договора и по 31 декабря 2013 года | г. Астана, пр. Кабанбай батыра, 53
187 | Циркуляционный насос для ГВС 65/1-12 | Запрос ценовых предложений | С мокрым ротором, со встроенным электронным регулированием мощности для поддержания постоянного/переменного перепада давления, подключение к сети: 1~230 В, частота сети: 50/60 Гц; Номинальная мощность мотора: 650 Вт, Q=20м3/ч. | Штука | 1 | 924624 | 924624 | 1035578.88 | Со дня вступления в силу Договора и по 31 декабря 2013 года | г. Астана, пр. Кабанбай батыра, 53
188 | Передвижная площадка | Запрос ценовых предложений | Передвижная площадка, высота не менее 5-ти метров; верхняя площадка ширина 90 см, длина 120 см, оборудована защитным ограждением | Штука | 2 | 150000 | 300000 | 336000 | Со дня вступления в силу Договора и по 31 декабря 2013 года | г. Астана, пр. Кабанбай батыра, 53
189 | Лестница- стремянка | Запрос ценовых предложений | Лестница- стремянка, высота до 7м, материал легкосплавный алюминий | Штука | 2 | 95000 | 190000 | 212800 | Со дня вступления в силу Договора и по 31 декабря 2013 года | г. Астана, пр. Кабанбай батыра, 53
190 | Шпатель | Запрос ценовых предложений | Материал: нержавеющий метал. Ширина 70мм | Штука | 8 | 290 | 2320 | 2598.4 | По заявке Заказчика со дня вступления в силу Договора | г. Астана, пр. Кабанбай батыра, 53
191 | Шпатель | Запрос ценовых предложений | Материал: нержавеющий метал. Ширина 25мм | Штука | 2 | 210 | 420 | 470.4 | По заявке Заказчика со дня вступления в силу Договора | г. Астана, пр. Кабанбай батыра, 53
192 | Кисть | Запрос ценовых предложений | Малярная щетина. Ширина 50мм | Штука | 20 | 120 | 2400 | 2688 | По заявке Заказчика со дня вступления в силу Договора | г. Астана, пр. Кабанбай батыра, 53
193 | Кисть | Запрос ценовых предложений | Малярная щетина. Ширина 100 мм | Штука | 20 | 140 | 2800 | 3136 | По заявке Заказчика со дня вступления в силу Договора | г. Астана, пр. Кабанбай батыра, 53
194 | Набор свёрел | Запрос ценовых предложений | По металлу, 5 шт., диаметр-2мм,3мм,4мм,5мм,6мм | Набор | 4 | 5750 | 23000 | 25760 | По заявке Заказчика со дня вступления в силу Договора | г. Астана, пр. Кабанбай батыра, 53
195 | Набор свёрел | Запрос ценовых предложений | По дереву, 7 шт., диаметр – 3мм,4мм,5мм,6мм,7мм,8мм,9мм,10мм | Набор | 4 | 1180 | 4720 | 5286.4 | По заявке Заказчика со дня вступления в силу Договора | г. Астана, пр. Кабанбай батыра, 53
196 | Шуруповерт | Запрос ценовых предложений | Реверсивный. Мощность не менее 1200вт, максимальный крутящий момент – 12НМ, число оборотов не менее-600 об/мин, вес-1,4 кг, длина не менее 295 мм., высота не менее 207 мм | Штука | 4 | 38000 | 152000 | 170240 | По заявке Заказчика со дня вступления в силу Договора | г. Астана, пр. Кабанбай батыра, 53
197 | Электродрель | Запрос ценовых предложений | Реверсивный. Мощность 1200Вт, потребляемая мощность не менее 1200 Вт., номинальный крутящий момент 23,0/10,0 Нм, число оборотов 280/640 мин., максимальный крутящий момент 115,0-50,0 Нм | Штука | 1 | 29000 | 29000 | 32480 | По заявке Заказчика со дня вступления в силу Договора | г. Астана, пр. Кабанбай батыра, 53
198 | Отрезной круг | Запрос ценовых предложений | Наружный диаметр-125,140 мм. Посадочное место 24мм. Для резки металла. | Штука | 30 | 310 | 9300 | 10416 | По заявке Заказчика со дня вступления в силу Договора | г. Астана, пр. Кабанбай батыра, 53
199 | Отрезной круг | Запрос ценовых предложений | Для резки бетона и штукатурки, диаметр 230 мм | Штука | 10 | 940 | 9400 | 10528 | По заявке Заказчика со дня вступления в силу Договора | г. Астана, пр. Кабанбай батыра, 53
200 | Набор ключей | Запрос ценовых предложений | Набор шестигранников (4 шт) и звездочек (4 шт). | Набор | 24 | 1800 | 43200 | 48384 | По заявке Заказчика со дня вступления в силу Договора | г. Астана, пр. Кабанбай батыра, 53
201 | Электролобзик | Запрос ценовых предложений | Электрическая мощность 1200 Вт, регулировка опорной 0-45 градусов, маятниковый ход 4-х ступенчатый, число ходов на холостом ходу не менее 2700 за 1 мин., масса 2,4 кг., глубина резания дерева не менее 90 мм., глубина резания стали не менее 6 мм | Штука | 2 | 26600 | 53200 | 59584 | По заявке Заказчика со дня вступления в силу Договора | г. Астана, пр. Кабанбай батыра, 53
202 | Пистолет | Запрос ценовых предложений | Пистолет для силикона. Наличие специальной рукоятки и ручки механизма подачи, устройства сброса давления, пружинного спускового механизма. Металлическая конструкция, с нанесением окраски для коррозионной стойкости. | Штука | 4 | 850 | 3400 | 3808 | По заявке Заказчика со дня вступления в силу Договора | г. Астана, пр. Кабанбай батыра, 53
203 | Присоска | Запрос ценовых предложений | Присоска - приспособление для переноса стекла. Минимальный вес переносимого стекла 80 кг. Наличие ручки для удобства пероноса. Приспособление должно обеспечивать надежность при креплении и безопасность при переносе. | Штука | 4 | 4350 | 17400 | 19488 | По заявке Заказчика со дня вступления в силу Договора | г. Астана, пр. Кабанбай батыра, 53
204 | Шуруп | Запрос ценовых предложений | Длинной 30 мм. Диаметром 3,5 мм | Штука | 4000 | 7 | 28000 | 31360 | По заявке Заказчика со дня вступления в силу Договора | г. Астана, пр. Кабанбай батыра, 53
205 | Шуруп | Запрос ценовых предложений | Длинной 20 мм. Диаметр 6 мм | Штука | 1000 | 8 | 8000 | 8960 | По заявке Заказчика со дня вступления в силу Договора | г. Астана, пр. Кабанбай батыра, 53
206 | Саморез | Запрос ценовых предложений | Длиной 30 мм. Диаметром 6 мм | Штука | 400 | 10 | 4000 | 4480 | По заявке Заказчика со дня вступления в силу Договора | г. Астана, пр. Кабанбай батыра, 53
207 | Дюбель | Запрос ценовых предложений | Тарелочный для теплоизоляции размером 10мм*140мм | Штука | 400 | 15 | 6000 | 6720 | По заявке Заказчика со дня вступления в силу Договора | г. Астана, пр. Кабанбай батыра, 53
208 | Резак | Запрос ценовых предложений | Нож металлический. Лезвие бритвенное. | Штука | 520 | 8 | 4160 | 4659.2 | По заявке Заказчика со дня вступления в силу Договора | г. Астана, пр. Кабанбай батыра, 53
209 | Стекло | Запрос ценовых предложений | Оконное. Толщиной 4 мм. | м2 | 30 | 930 | 27900 | 31248 | По заявке Заказчика со дня вступления в силу Договора | г. Астана, пр. Кабанбай батыра, 53
210 | Пиломатериал | Запрос ценовых предложений | Обрезной, толщиной не менее 30 мм и не более 40 мм. | м3 | 1.5 | 30000 | 45000 | 50400 | По заявке Заказчика со дня вступления в силу Договора | г. Астана, пр. Кабанбай батыра, 53
211 | Древесностружечная плита | Запрос ценовых предложений | Древесностружечная плита размером 3,5мм*1,5мм, толщиной не более 2 см | Штука | 10 | 5500 | 55000 | 61600 | По заявке Заказчика со дня вступления в силу Договора | г. Астана, пр. Кабанбай батыра, 53
212 | Решетки для окон | Запрос ценовых предложений | Решетки для окон металлические. Размер одной решетки не менее 1500х1000 мм и не более 2000х 1200мм. | Штука | 8 | 40179 | 321432 | 360003.84 | В течение 10 рабочих дней по заявке Заказчика | г. Астана, пр. Кабанбай батыра, 53
213 | Контейнеры для раздельного сбора мусора | Запрос ценовых предложений | Урны для раздельного сбора мусора. 3-х секционный.Объем одного контейнера не менее 100 литров. Наличие обозначительной наклейки соответствующей виду твердо-бытовых отходов. | Штука | 100 | 7000 | 700000 | 784000 | В течение 10 рабочих дней по заявке Заказчика | г. Астана, пр. Кабанбай батыра, 53
214 | Бумага офисная А4 | Запрос ценовых предложений | Тип: офисная бумага формата А4 для печати на любых видах офисной оргтехники, с использованием односторонней и двусторонней видов печати. Размер листа 210мм*297мм. Плотность 80 г/м2. Цвет белый. Параметры качества не ниже класса «В»: белизна – не ниже 160 % по стандарту CIE, яркость – не ниже 105%, непрозрачность – не ниже 95%, влажность – не ниже 4,5%. В пачке 500 листов. | Пачка | 3406 | 638 | 2173028 | 2433791.36 | 5 рабочих дней с момента поступления письменной заявки | г. Астана, пр. Кабанбай батыра, 53
215 | Снегоуборочная машина | Запрос ценовых предложений | Тип снегоуборщика: бензиновый самоходный. Тип двигателя: 4-х тактный, воздушного охлаждения, зимнего исполнения. Объем двигателя: не более 375 см.куб. Мощность – 12,5 л/с. Привод: гусеничный или колесный. Ширина обработки: не менее 86 см Высота обработки: не менее 51 см. Количество стадий выброса снега: два. Максимальная дальность выброса: не менее 12 м. Управление желобом: дистанционно-электронное. Масса: не менее 130 кг и не более 145 кг. Скорость: 6 вперед/2 назад. Наличие дифференциала. Стартер: ручной, электрический на 220В. Опции: наличие фары для освещения рабочей области в темное время суток подогрев ручек на панели опреатора, рычаг управления разворотом, сугроборазруши тель. Гарантия не менее 12 месяцев. | Штука | 1 | 378000 | 378000 | 423360 | В течение 10 рабочих дней с момента вступления в силу Договора | г. Астана, пр. Кабанбай батыра, 53
216 | Тележка архивная | Запрос ценовых предложений | Тележка архивная. Цельносварной каркас из трубы, две вкладные полки из ламинированной древесностружечной плиты (ЛДСП) или минерально-древесной фактуры (МДФ), боковые ограничители в виде металлической планки, которые препятсвуют падению документов, четыре обрезиненные колеса диаметром, не менее 100 мм. с углом вращения 360 градусов, 2 колеса - со стопорным механизмом. Размер тележки, не менее, мм: 845х465х800Н. Максимальная нагрузка, кг. не менее - 150 кг. Товар согласовать с Заказчиком. | Штука | 2 | 80000 | 160000 | 179200 | В течение 10 рабочих дней по заявке Заказчика | г. Астана, пр. Кабанбай батыра, 53
217 | Алюминиевая стремянка | Запрос ценовых предложений | Алюминиевая стремянка с полочкой, выдвигающейся ручкой и анодированными широкими ступенями. Черные анодированные алюминиевые ступени, не менее 130 мм глубиной. Высота стремянки, не менее 2 м. Устойчивость с системой заклепок, выполненных из высокопрочной стали. Ножки, изготовлены из пластика. Максимальная нагрузка, не менее 225 кг. Товар согласовать с Заказчиком. | Штука | 2 | 45000 | 90000 | 100800 | В течение 10 рабочих дней по заявке Заказчика | г. Астана, пр. Кабанбай батыра, 53
218 | Счетчик водяной, для горячей воды, Д15 | Запрос ценовых предложений | Т 0-90°, PN-16b, QN-1,5 m3, соединение - муфтовое | Штука | 13 | 2498.5 | 32480.5 | 36378.16 | В течение 10 рабочих дней со дня вступления в силу Договора | г. Астана, пр. Кабанбай батыра, 53
219 | Счетчик водяной, для холодной воды, Д15 | Запрос ценовых предложений | Т 0-30°, PN-16b, QN-1,5 m3, соединение - муфтовое | Штука | 7 | 2498.5 | 17489.5 | 19588.24 | В течение 10 рабочих дней со дня вступления в силу Договора | г. Астана, пр. Кабанбай батыра, 53
220 | Счетчик водяной, для горячей воды, Д20 | Запрос ценовых предложений | Т 0-90°, PN-16b, QN-3,5 m3, соединение - муфтовое | Штука | 1 | 4665 | 4665 | 5224.8 | В течение 10 рабочих дней со дня вступления в силу Договора | г. Астана, пр. Кабанбай батыра, 53
221 | Счетчик водяной, для холодной воды, Д20 | Запрос ценовых предложений | Т 0-30°, PN-16b, QN-3,5 m3, соединение - муфтовое | Штука | 1 | 4665 | 4665 | 5224.8 | В течение 10 рабочих дней со дня вступления в силу Договора | г. Астана, пр. Кабанбай батыра, 53
222 | Папка архивная | Запрос ценовых предложений | Папка-скоросшиватель, белая, без замка. Папка-обложка Дело A4, однотонная, мелованная, плотность не менее 360 г/м² | Штука | 583 | 100 | 58300 | 65296 | По заявкам Заказчика, со дня вступления в силу договора и по 31 декабря 2013 года | г. Астана, пр. Кабанбай батыра, 53
223 | Архивные коробки | Запрос ценовых предложений | Архивные коробки, материал изготовления: Картон переплетный. Толщина картона от 2,0 мм до 2,5 мм. Обклейка углов материалом – бум винил. Коробка должна иметь открывающиеся и закрывающиеся вовнутрь крышку петлей 5 см. Размеры: высота – 17, 5 см., ширина -27,5 см, длина 36 см. | Штука | 160 | 1000 | 160000 | 179200 | По заявкам Заказчика, со дня вступления в силу договора и по 31 декабря 2013 года | г. Астана, пр. Кабанбай батыра, 53
224 | Архивные шкафы | Запрос ценовых предложений | Архивные шкафы представляют собой металлические шкафы, предназначенные для хранения ценностей и документов в офисе. Имеют цельносварную конструкцию. Размеры шкафа: высота не менее 1900 мм, но не более 2000 мм, ширина не менее 900 мм, но не более 950 мм, глубина не менее 400 мм, но не более 500 мм. Вес: не более 53 кг. Вместимость: не менее 60 папок регистраторов 80 мм. Количество полок – 4. Во внутренней части нет вертикальной перегородки. Шкаф с распашными дверями. Тип замка: ключевой замок. Цвет: серый. Гарантия: не менее 12 месяцев. | Штука | 6 | 44896 | 269376 | 301701.12 | В течение 10 рабочих дней с момента подписания договора | г. Астана, пр. Кабанбай батыра, 53
225 | Тележка гидравлическая | Запрос ценовых предложений | Тележка гидравлическая. Тип: ручная. Металл ическая конструкция. Ручка покрыта полимерным материалом. Грузоподъемность: не менее 2000 кг, но не более 2500 кг. Собственный вес: не менее 83кг, но не более 86 кг. Центр загрузки (с): 575 мм. Направляющие колеса с полиуретановым ободом. Вилы снабжены дополнительными роликами. Ролики из полиуретана. Размер передних колес: не менее 200х50 мм. Размер задних колес: не менее 80х70 мм. Число колес спереди/ сзади: 2/4. Общая длина: не менее 1500 мм, но не более 1600 мм. Общая ширина: не более 540 мм. Высота ручки: не менее 1200 мм. Высота подъема: не менее 200 мм. Длина вил: не менее 1150 мм. Ширина вилы (е): 160 мм. Расстояние между вилами: 220 мм. Высота вилы: 45 мм. Рабочая температура: -25…+50. Гарантия: не менее 12 месяцев. | Штука | 7 | 68009 | 476063 | 533190.56 | В течение 10 рабочих дней с момента подписания договора | г. Астана, пр. Кабанбай батыра, 53
226 | Кресло для руководителя | Запрос ценовых предложений | Обивка – кожа. Подлокотники - деревянные. Крестовина – металлическая с накладками из натурального дерева. Вид деревянной отделки подлокотника и накладки крестовины. Механизм: механизм качания с регулировкой под вес и фиксацией в рабочем состоянии. Регулировка сиденья по высоте (газлифт). Ролики: материал – полиуретан. Каркас кресла – монолитный. Габаритные размеры: высота до сиденья: не менее 45см, но не более 55 см; высота спинки: не менее 75 см, но не более 80 см; глубина сиденья: не менее 48 см; ширина сиденья: не менее 50 см. Максимальная нагрузка: не менее 130 кг. Гарантия: не менее 12 месяцев. | Штука | 10 | 38700 | 387000 | 433440 | В течение 20 рабочих дней с момента подписания договора | г. Астана, пр. Кабанбай батыра, 53
227 | Сейф напольный | Запрос ценовых предложений | Сейф напольный предназначен для сохранности документов и ценностей при пожаре и взломе. Сейфы напольные имеют двойные стенки из стального листа, в пространстве между ним находится особый наполнитель. Материал: металл. Габаритные размеры, мм: высота не менее 900, но не более 1000; ширина не менее 500, но не более 550; глубина не менее 400, но не более 500. Внутренний объем, л: не менее 80. Вес: не более 155 кг. Сейф оборудован ключевым замком. Система запирания: 3-сторонняя ригельная. Защита замка от высверливания и выбивания. Устойчивость сейфа к взлому и огнестойкости. Защита: дверь и корпус сейфа имеют специальный уплотнитель. Внутри сейфа запираемое кассовое отделение и съёмная полка. Предусмотрена возможность крепления сейфа к полу. Количество полок: 2 шт. Гарантия на сейф – не менее 12 месяцев. | Штука | 1 | 230300 | 230300 | 257936 | В течение 10 рабочих дней с момента подписания договора | г. Астана, пр. Кабанбай батыра, 53
228 | Доска магнитно-маркерная | Запрос ценовых предложений | Доска белая с магнитно-маркерным покрытием в алюминиевой рамке. Износостойкая поверхность для письма сухостираемыми маркерами и крепления магнитами. Размер: не менее 90 х 120 см. Металлическая рамка с пластиковыми уголками. Полочка-держатель для маркеров и губки. Набор креплений для монтажа в «поперечном» или «продольном» формате. Комплектуется маркером, тремя магнитами и губкой для стирания. Срок гарантии не менее 12 месяцев. | Штука | 7 | 13304 | 93128 | 104303.36 | В течение 10 рабочих дней с момента подписания договора | г. Астана, пр. Кабанбай батыра, 53
229 | Личинка врезного замка | Запрос ценовых предложений | Личинка для замка 70 мм, являются сменными деталями цилиндровых замков (цилиндровый механизм), предназначена для использования во врезных замках. Обеспечивает передачу усилия с ключа на механизм замка и одновременно на секретный элемент. Именно точная механика цилиндра, отвечает за распознавание ключа по принципу «свой/чужой». Характеристика: Тип механизма секретности – цилиндровый. Тип цилиндрового механизма – евроцилиндр. Типоразмер цилиндра – 30х10х30 мм. Тип ключа – английский. Количество ключей – от 3 до 6 шт. Открывание цилиндра изнутри – ключ. Покрытие цилиндра – гальваника. Материал цилиндра – латунь. Цвет цилиндра – золото. Срок гарантии не менее 6 месяцев. | Штука | 10 | 1500 | 15000 | 16800 | В течение 10 рабочих дней с момента подписания договора | г. Астана, пр. Кабанбай батыра, 53
230 | Пломба-наклейка | Запрос ценовых предложений | Пломба-наклейка –сигнальное устройство (СУ) для индикации несанкционированного доступа к объектам, которые невозможно опечатать стандартными СУ (коробки, шкафчики, двери, офисная техника и т.д.). Представляют собой самоклеющуюся пленку с двухслойным термозащитным покрытием, маркировкой и серийным номером. На пломбах-наклейках размещается логотип организации «NAZARBAYEV UNIVERSITY Library and IT Services». Материал: полиэстер. Размер, мм: 27*85 и Проявление индикаторной надписи при вскрытии «OPENED! ВСКРЫТО!». Температура использования, °С: от -40 до +80. Цвет этикетки: синий. Цвет нанесенной информации: красный. Гарантия: не менее 12 месяцев. | Штука | 2500 | 44 | 110000 | 123200 | В течение 10 рабочих дней с момента подписания договора | г. Астана, пр. Кабанбай батыра, 53
231 | Пломбируемая накладка на личинку врезного замка | Запрос ценовых предложений | Пломбируемая накладка на личинку врезного замка. Специальное устройство для опломбирования врезных замков дверей, файловых секций, шкафов, мини-баров, кассовых аппаратов, столов, выдвижных ящиков. Имеет пломбировочную камеру, которая опломбируется одноразовыми пластиковыми пломбами. Устройство крепится на замке с внешней стороны двери шурупами или болтами и, в опломбированном состоянии, надежно закрывает доступ к личинке замка. Материал: полипропилен. Размеры: не менее 85 х 83 х 41 мм. Цвет: черный. Температура использования: от -5 °С до +75°С. Гарантия: не менее 6 месяцев. | Штука | 7 | 1100 | 7700 | 8624 | В течение 10 рабочих дней с момента подписания договора | г. Астана, пр. Кабанбай батыра, 53
232 | Пломба для складских помещений | Запрос ценовых предложений | Одноразовая пластиковая пломба используется для опломбирования сумок, пеналов для ключей и всех типов пломбируемых накладок. Материал пломбы: полипропилен. Размеры пломбы: не менее 21,5 мм х 11,0 мм х 2,5. Пломбы должны иметь серийные номера. Цвет: белый. Температура использования: от - 20°С до +75°С. Установка\снятие: вручную, без специальных приспособлений. Гарантия: не менее 12 месяцев. | Штука | 1820 | 18 | 32760 | 36691.2 | В течение 10 рабочих дней с момента подписания договора | г. Астана, пр. Кабанбай батыра, 53
233 | Штамп прямоугольный | Запрос ценовых предложений | Штамп прямоугольный. Размеры : не менее 25 мм х 70 мм; на автоматической оснастке; материал изготовления: полимер. | Штука | 6 | 6500 | 39000 | 43680 | В течение 10 рабочих дней со дня вступления в силу Договора | г. Астана, пр. Кабанбай батыра, 53
234 | Штамп круглый | Запрос ценовых предложений | Штамп круглый. Диаметр не менее 40 мм на автоматической оснастке; материал изготовления: полимер. | Штука | 1 | 6500 | 6500 | 7280 | В течение 10 рабочих дней со дня вступления в силу Договора | г. Астана, пр. Кабанбай батыра, 53
235 | Опечатывающее устройство | Запрос ценовых предложений | Опечатывающее устройство для двери. Диаметр 27 мм. Материал изготовления: латунь. | Штука | 1 | 2200 | 2200 | 2464 | В течение 10 рабочих дней со дня вступления в силу Договора | г. Астана, пр. Кабанбай батыра, 53
236 | Опечатыватель | Запрос ценовых предложений | Диаметр 25 мм. Материал изготовления: латунь. Не более 20 символов. | Штука | 1 | 3000 | 3000 | 3360 | В течение 10 рабочих дней со дня вступления в силу Договора | г. Астана, пр. Кабанбай батыра, 53
237 | Бейдж | Запрос ценовых предложений | Бейдж прозрачный с ланьярдом, вертикальный кармашек. Размеры 68х95мм. | Штука | 130 | 65 | 8450 | 9464 | В течение 10 рабочих дней со дня вступления в силу Договора | г. Астана, пр. Кабанбай батыра, 53
238 | Плечики для верхней одежды | Запрос ценовых предложений | Вешалка-плечики деревянная для верхней одежды, широкие, с перекладиной, цвет натуральный | Штука | 50 | 280 | 14000 | 15680 | В течение 10 рабочих дней со дня вступления в силу Договора | г. Астана, пр. Кабанбай батыра, 53
239 | Пленка для ламинации А4 | Запрос ценовых предложений | Пленка для ламинации А4, 125 mic, уп. 100 штук | Упаковка | 2 | 2857 | 5714 | 6399.68 | В течение 10 рабочих дней с момента подписания договора | г. Астана, пр. Кабанбай батыра, 53
240 | Двухсторонняя клейкая лента | Запрос ценовых предложений | Двухсторонняя клейкая лента. 19мм*33 м | Штука | 20 | 151.8 | 3036 | 3400.32 | В течение 10 рабочих дней с момента подписания договора | г. Астана, пр. Кабанбай батыра, 53
241 | Прецизионный инфрокрасный термометр | Запрос ценовых предложений | Диапазон температуры: от -30  до 900 °C; время реакции: 25 мс (95% от покозаний); разрешающая способность: 0,1 °C до 900 °C; воспроизводимость: ±0,5% от покозаний или ±1°; погрешность: ±0,75% от покозаний или ±0,75°; типичное расстояние до объекта: 10,5 м; оптическое разрешение; с 3-х точечным лазерным лучем для точного наведения; с регулируемым коэфициентом излучения; с дисплейем с гистограммой; с ЖК дисплеем с подсветкой; выбор °С или °F; звуковая и визуальная сигнализация о выходе за установленные пределы. В твердом футляре, с 2 батерей и инструкцей по пользованию на русском языке. | Штука | 4 | 82050 | 328200 | 367584 | В течение 30 рабочих дней со дня вступления в силу Договора | г.Астана, пр.Кабанбай батыра, 53
242 | Покрытие для ремней | Запрос ценовых предложений | Специальный продукт в аэрозольной упаковке наносимый на все типы ремней для увеличения тяговой силы и предотвращения проскальзывания ремня. Химический тип: Пентан/ацетон и смазки; Цвет: Прозрачная, бесцветная жидкость; Запах: Нефтяной растворитель; Удельная плотность, г/мл: 0,74; Вязкость, мПа/сек: < 100; Растворимость в воде: Нерастворимый; Газ-вытеснитель: CO2. | Штука | 10 | 6088 | 60880 | 68185.6 | В течение 30 рабочих дней со дня вступления в силу Договора | г.Астана, пр.Кабанбай батыра, 53
243 | Комплект для монтажа подшипников | Запрос ценовых предложений | Инструмент для быстрого и точного монтажа подшипников. Комплект содержит: 36 ударных колец, 3 втулки и безинерционный молоток, упакованные в прочный и легкий кейс. Облегчают правильный монтаж на вал, в корпус. Специальная конструкция кольца равномерно распределяет усилия по подшипнику. Ударное кольцо и втулка изготовлены из высокопрочного материала, обеспечивающего долгий срок службы. Ударное кольцо может использоваться при монтаже подшипников с помощью пресса. Кольца промаркированы для облегчения подбора и идентификации. Нейлоновое покрытие ударной поверхности молотка предохраняет детали от повреждения. Удобная резиновая рукоятка. Ударные кольца: внутренний диаметр от 10 мм до 55 мм, наружный диаметр от 26 мм до 120 мм. Внутренний диаметр втулок №1: 18.5 мм, №2: 37.5 мм, №3: 57.5 мм, наружный диаметр втулок №1: 25 мм, №2: 45 мм, №3: 66 мм. Молоток 36-H, вес не менее 1,2 кг. Размеры кейса 525х420х130мм. Количество колец: 36. Количество втулок: 3. Вес комплекта включая кейс не менее 4 кг | Комплект | 1 | 121048 | 121048 | 135573.76 | В течение 30 рабочих дней со дня вступления в силу Договора | г.Астана, пр.Кабанбай батыра, 53
244 | Механический съемник подшипников | Запрос ценовых предложений | Общие характеристики: Наружная ширина захвата, мин.: 36 мм; Наружная ширина захвата, макс.: 150 мм; Эффективная длина захвата: 150 мм; Максимальное усилие разъединения: 60 kN; Общий вес не более 4,0 кг. Размеры захватов: высота: 7,5 мм; длина: 15 мм; ширина: 20 мм. Силовые элементы: Шестиугольник на съемнике или переходнике: 27 мм; Шестиугольник на механическом винте: 17 мм; Макс. крутящий момент: 105 Нм; Диаметр насадки 24 мм. В комплект входят: рычаг, винт с насадкой и переходником, механизм открытия, защитный чехол, перчатки, смазка для винта, трехсекционная пластина. | Комплект | 1 | 146715 | 146715 | 164320.8 | В течение 30 рабочих дней со дня вступления в силу Договора | г.Астана, пр.Кабанбай батыра, 53
245 | Подшипниковый узел 20/52 | Запрос ценовых предложений | С резиновым демпфирующим кольцом, фиксация эксцентриковым закрепительным кольцом, двусторонние P-уплотнения. d: 20 мм, D: 52,3 мм, B2: 32,3 мм, B1: 31 мм, C: 17,6 мм, D2: 39 мм, d3 max: 33 мм, S1: 23,5 мм, рабочая температура: от -20 °C до +85 °C, вес: не менее 0,2 кг, твердость резинового кольца по Шору А: 70°, грузоподъемность резинового кольца: 1160 Н, динамическая грузоподъемность, радиальная: 12800 Н, статическая грузоподъемность, радиальная: 6600 Н, резиновое демпфирующее кольцо: 47/52 мм. | Штука | 4 | 8857 | 35428 | 39679.36 | В течение 30 рабочих дней со дня вступления в силу Договора | г.Астана, пр.Кабанбай батыра, 53
246 | Подшипниковый узел 25/62 | Запрос ценовых предложений | С резиновым демпфирующим кольцом, фиксация эксцентриковым закрепительным кольцом, двусторонние P-уплотнения. d: 25 мм, D: 62,2 мм, B2: 33,9 мм, B1: 31 мм, C: 20,5 мм, D2: 44,5 мм, d3 max: 37,5 мм, S1: 27,5 мм, рабочая температура: от -20 °C до +85 °C, вес: не менее 0,24 кг, твердость резинового кольца по Шору А: 70°, грузоподъемность резинового кольца: 1390 Н, динамическая грузоподъемность, радиальная: 14000 Н, статическая грузоподъемность, радиальная: 7800 Н, резиновое демпфирующее кольцо: 52/62 мм. | Штука | 2 | 10173 | 20346 | 22787.52 | В течение 30 рабочих дней со дня вступления в силу Договора | г.Астана, пр.Кабанбай батыра, 53
247 | Подшипниковый узел 30/72 | Запрос ценовых предложений | С резиновым демпфирующим кольцом, фиксация эксцентриковым закрепительным кольцом, двусторонние P-уплотнения. d: 30 мм, D: 72,2 мм, B2: 38,2 мм, B1: 35,8 мм, C: 23 мм, D2: 54 мм, d3 max: 44 мм, S1: 26,7 мм, рабочая температура: от -20 °C до +85 °C, вес: не менее 0,38 кг, твердость резинового кольца по Шору А: 70°, грузоподъемность резинового кольца: 1980 Н, динамическая грузоподъемность, радиальная: 19500 Н, статическая грузоподъемность, радиальная: 11300 Н, резиновое демпфирующее кольцо: 62/72 мм. | Штука | 2 | 12195 | 24390 | 27316.8 | В течение 30 рабочих дней со дня вступления в силу Договора | г.Астана, пр.Кабанбай батыра, 53
248 | Подшипниковый узел 35/80 | Запрос ценовых предложений | С резиновым демпфирующим кольцом, фиксация эксцентриковым закрепительным кольцом, двусторонние P-уплотнения. d: 35 мм, D: 80,2 мм, B2: 41,4 мм, B1: 39 мм, C: 24 мм, D2: 62 мм, d3 max: 51 мм, S1: 29,4 мм, рабочая температура: от -20 °C до +85 °C, вес: не менее 0,57 кг, твердость резинового кольца по Шору А: 70°, грузоподъемность резинового кольца: 2700 Н, динамическая грузоподъемность, радиальная: 25500 Н, статическая грузоподъемность, радиальная: 15300 Н, резиновое демпфирующее кольцо: 72/80 мм. | Штука | 6 | 14146 | 84876 | 95061.12 | В течение 30 рабочих дней со дня вступления в силу Договора | г.Астана, пр.Кабанбай батыра, 53
249 | Подшипниковый узел 40/85 | Запрос ценовых предложений | С резиновым демпфирующим кольцом, фиксация эксцентриковым закрепительным кольцом, двусторонние P-уплотнения. d: 40 мм, D: 85 мм, B2: 46,3 мм, B1: 43,8 мм, C: 27 мм, D2: 70 мм, d3 max: 58 мм, S1: 32,7 мм, рабочая температура: от -20 °C до +85 °C, вес: не менее 0,73 кг, твердость резинового кольца по Шору А: 70°, грузоподъемность резинового кольца: 3500 Н, динамическая грузоподъемность, радиальная: 32500 Н, статическая грузоподъемность, радиальная: 19800 Н, резиновое демпфирующее кольцо: 80/85 мм. | Штука | 10 | 16360 | 163600 | 183232 | В течение 30 рабочих дней со дня вступления в силу Договора | г.Астана, пр.Кабанбай батыра, 53
250 | Подшипниковый узел 50/100 | Запрос ценовых предложений | С резиновым демпфирующим кольцом, фиксация эксцентриковым закрепительным кольцом, двусторонние P-уплотнения. d: 50 мм, D: 100,2 мм, B2: 47,7 мм, B1: 43,8 мм, C: 30 мм, D2: 80 мм, d3 max: 69 мм, S1: 32,7 мм, рабочая температура: от -20 °C до +85 °C, вес: не менее 0,92 кг, твердость резинового кольца по Шору А: 70°, грузоподъемность резинового кольца: 4100 Н, динамическая грузоподъемность, радиальная: 35000 Н, статическая грузоподъемность, радиальная: 23200 Н, резиновое демпфирующее кольцо: 90/100 мм. | Штука | 2 | 20918 | 41836 | 46856.32 | В течение 30 рабочих дней со дня вступления в силу Договора | г.Астана, пр.Кабанбай батыра, 53
251 | Подшипниковый узел 40 | Запрос ценовых предложений | С резиновым демпфирующим кольцом, фиксация эксцентриковым закрепительным кольцом, двусторонние P-уплотнения. d: 40 мм, L: 179 мм, H2: 99 мм, А: 48 мм, A1: 30 мм, B1: 43,8 мм, Н: 49,2 мм, H1: 19 мм, J: 138 мм, N: 14 мм, N1: 26 мм, Q: Rp 1/8, d3 max: 58 мм, S1: 32,7 мм, рабочая температура: от -20 °C до +85 °C, вес: не менее 1,84 кг, динамическая грузоподъемность, радиальная: 32500 Н, статическая грузоподъемность, радиальная: 19800 Н; защитная крышка, закрытое исполнение, заказывается отдельно. | Штука | 2 | 15629 | 31258 | 35008.96 | В течение 30 рабочих дней со дня вступления в силу Договора | г.Астана, пр.Кабанбай батыра, 53
252 | Полукомбинезон мужской летний | Запрос ценовых предложений | Карманы должны быть многофункциональными, специальный карман для инструмента, усилительные наколенники, защищающие от истирания. Ткань типа «Индестрактбл» смесовая (65% полиэстер, 35% хлопок), плотность 245 г/кв.м. Цвет: серый, отделка – красный. ГОСТ 27575-87. | Штука | 90 | 11800 | 1062000 | 1189440 | 30 календарных дней с даты вступления в силу договора | г.Астана, пр.Кабанбай батыра, 53
253 | Полукомбинезон мужской утепленный | Запрос ценовых предложений | Застежка должна быть на двухзамковую молнию и ветрозащитный клапан. Должны быть боковые карманы и карман на молнии. Должен быть дополнительный объем в области колен для удобства, усилительные накладки – защита от истирания. На спине должна быть эластичная тесьма для удобства и хорошей посадки на фигуре. Внутренние манжеты должны быть с латексной резинкой для сцепления с обувью. Ткань верха: 100% нейлон, мембранная (водоупорность – 10 000 мм вод.ст., паропроницаемость – 8 000 г/кв.м за 24 часа), морозостойкая, дышащая, ветрозащитная, с масло- и водоотталкивающей отделкой Teflon. Подкладка: 100% полиэстер. Утеплитель типа Тинсулейт P100, 2 слоя. ГОСТ Р 12.4.236-2007. ГОСТ Р 12.4.236-2011. 4 класс защиты, для эксплуатации в I, II, III, IV и особом климатических поясах. | Штука | 80 | 17330 | 1386400 | 1552768 | 30 календарных дней с даты вступления в силу договора | г.Астана, пр.Кабанбай батыра, 53
254 | Машина для переплета | Запрос ценовых предложений | Количество одновременно перфорируемых листов, не менее 15 л. Количество одновременно сшиваемых листов, не менее 300 л. Формат документа - А4. Возможность вертикальной перфорации. Наличие независимых рукояток перфорации и переплета. Наличие определителя диаметра пружин и сшиваемого блока, селектора формата, лотка для пружин, а также окна для проверки количества отходов. Габаритные размеры (ВхШхД): не более 135х470х400 мм. Металлический корпус. Вес машины, не более 8 кг. Гарантийный срок, не менее 12 месяцев. | Штука | 1 | 34400 | 34400 | 38528 | В течение 10 рабочих дней по заявке Заказчика | г.Астана, пр. Кабанбай батыра, 53
255 | Резак для бумаги | Запрос ценовых предложений | Тип резака: роликовый. Формат: А1+. Длина реза, не менее: 1200 мм. Количество листов (80г/м2), не менее - 7. Прижим стопы: автоматический. Рабочая поверхность (ШхД), не более: 1200х450 мм. Вес, не более 8 кг. Гарантийный срок, не менее 12 месяцев. | Штука | 1 | 26786 | 26786 | 30000.32 | В течение 10 рабочих дней по заявке Заказчика | г.Астана, пр. Кабанбай батыра, 53
256 | Пружина пластиковая - 10мм | Запрос ценовых предложений | Пружина пластиковая - 10мм. Цвет белый | Штука | 100 | 9.24 | 924 | 1034.88 | В течение 10 рабочих дней по заявке Заказчика | г.Астана, пр. Кабанбай батыра, 53
257 | Пружина пластиковая - 16мм | Запрос ценовых предложений | Пружина пластиковая - 16 мм. Цвет белый | Штука | 100 | 20 | 2000 | 2240 | В течение 10 рабочих дней по заявке Заказчика | г.Астана, пр. Кабанбай батыра, 53
258 | Обложка для переплета | Запрос ценовых предложений | Формат А4, прозрачная, 1л. 150мк | Штука | 100 | 1.25 | 125 | 140 | В течение 10 рабочих дней по заявке Заказчика | г.Астана, пр. Кабанбай батыра, 53
259 | Степлер | Запрос ценовых предложений | Степлер механический. Толщина стопы, листов, не менее 170.Глубина скрепления, не менее - 75 мм. Тип скрепления - втачку. Вес степлера, не более 1500 гр. | Штука | 1 | 18378 | 18378 | 20583.36 | В течение 10 рабочих дней по заявке Заказчика | г.Астана, пр. Кабанбай батыра, 53
260 | Ручка шариковая на подставке | Запрос ценовых предложений | Пластиковый прозрачный корпус с резиновой манжеткой, с пружиной. Клейкое основание подставки. Подставка должна легко крепиться к поверхности стола. Пишущий узел ручки 0,5-0,7мм. | Штука | 10 | 105 | 1050 | 1176 | В течение 10 рабочих дней по заявке Заказчика | г.Астана, пр. Кабанбай батыра, 53
261 | Холодильник однокамерный | Запрос ценовых предложений | Однокамерный холодильник с морозильной камерой. Общий полезный объем, не менее 190 л. Тип управления: механический. Габаритные размеры (ВхШхГ) высота не менее 85см, ширина, не менее 50 см, но не более 60 см; глубина, не менее 50 см, но не более 60 см. Класс энергопотребления – A. Размораживание холодильной секции: капельная система. Антибактериальное покрытие. Перенавешивае мые двери. Вес, не более 45 кг. Цвет: белый, серый или черный. Гарантийный срок, не менее 12 месяцев. | Штука | 1 | 40000 | 40000 | 44800 | В течение 10 рабочих дней по заявке Заказчика | г.Астана, пр. Кабанбай батыра, 53
262 | Вентилятор настольный | Запрос ценовых предложений | Вентилятор состоит из 3-х лопастей. Наличие защитной сетки. Диаметр, не менее 25 см. Не менее 3-х режимов работы вентилятора. Функция защиты от перегрева. Бесшумная работа. Возможность работы в фиксированном положении и с поворотом до 90 градусов. Мощность, не менее 33 Вт. Гарантийный срок, не менее 12 месяцев. | Штука | 20 | 3980 | 79600 | 89152 | В течение 10 рабочих дней со дня вступления в силу Договора | г. Астана, пр. Кабанбай батыра, 53
263 | Часы настенные | Запрос ценовых предложений | Часы настенные, кварцевые. Элемент питания часов - АА/1.5V. Корпус изготовлен из пластика. Размеры, не менее (ШхВ): 27х27 см, глубина, не более - 5.5 см. Часы должны быть офисного стиля. Цвет оговаривается с Заказчиком. | Штука | 15 | 2500 | 37500 | 42000 | В течение 10 рабочих дней со дня вступления в силу Договора | г. Астана, пр. Кабанбай батыра, 53
264 | Исключена | Запрос ценовых предложений | Постельный комплект - односпальный (1 простыня, 1 наволочка, 1 пододеяльник) 100% хлопок (1 наволочка размером не менее 50*70см (кол-во нитей 57, без замков и молнии) из тонковолокнистой, мягкой и прочной ткани 1 пододеяльник размером не менее 160*220см (кол-во нитей не менее 57) и 1 простыня размером не менее 160*240см (кол-во нитей не менее 57) из тонковолокнистой, мягкой и прочной ткани. Цвет белый. | Комплект |  |  | 0 | 0 | В течении 10 рабочих дней со дня получения заявки от Заказчика | г.Астана, пр. Кабанбай Батыра 53
265 | Исключена | Запрос ценовых предложений | Полотенце 100*50см из толстой мягкой махровой ткани, хорошо впитывающей влагу. Материал изготовления хлопок (не менее 500гр/м2 и 250гр – 1 шт.) | Штука |  |  | 0 | 0 | В течении 10 рабочих дней со дня получения заявки от Заказчика | г.Астана, пр. Кабанбай Батыра 53
266 | Исключена | Запрос ценовых предложений | Банное полотенце 150*100см из толстой мягкой махровой ткани, хорошо впитывающей влагу. Материал изготовления хлопок (не менее 500гр/м2 и 750гр – 1 шт.). Цвет белый. | Штука |  |  | 0 | 0 | В течении 10 рабочих дней со дня получения заявки от Заказчика | г.Астана, пр. Кабанбай Батыра 53
267 | Исключена | Запрос ценовых предложений | Одеяло, размер 215х155 cм. Материал изготовления хлопок с силиконовым наполнителем (кол-во нитей не менее 58). Цвет белый. | Штука |  |  | 0 | 0 | В течении 10 рабочих дней со дня получения заявки от Заказчика | г.Астана, пр. Кабанбай Батыра 53
268 | Исключена | Запрос ценовых предложений | Подушка, размер: 50x70 cм, Материал изготовления хлопок с силиконовым наполнителем (кол-во нитей не менее 57). Цвет белый. | Штука |  |  | 0 | 0 | В течении 10 рабочих дней со дня получения заявки от Заказчика | г.Астана, пр. Кабанбай Батыра 53
269 | Исключена | Запрос ценовых предложений | Покрывало, размер: 240х170 cм, Материал изготовления плотный, прочный гобелен. | Штука |  |  | 0 | 0 | В течении 10 рабочих дней со дня получения заявки от Заказчика | г.Астана, пр. Кабанбай Батыра 53
270 | Исключена | Запрос ценовых предложений | Наматрасник, размер 200х90, Материал изготовления 100% хлопок. | Штука |  |  | 0 | 0 | В течении 10 рабочих дней со дня получения заявки от Заказчика | г.Астана, пр. Кабанбай Батыра 53
271 | Исключена | Запрос ценовых предложений | Подставка для ног. Материал шпон дерева, прорезиненная основа против скольжения. Размер не менее 35х40х15см. Угол наклона 30-35° | Штука |  |  | 0 | 0 | В течение 10 рабочих дней по заявке Заказчика | г.Астана, пр. Кабанбай батыра, 53
272 | Набор для руководителя | Запрос ценовых предложений | Набор для руководителя, не менее 8 предметов. В набор должны входить следующие обязательные предметы: коврик для письма с жестким основанием; подставка для письменных принадлежностей; подставка для ручек с двумя ручками; подставка с блоком для записей; лоток для бумаг А4; нож для открывания конвертов; часы настольные; подставка для корреспонденции. Устойчивое основание предметов набора стилизованное под кожу. Цвет по согласованию с Заказчиком. | Набор | 1 | 18926.78 | 18926.78 | 21197.9936 | В течение10 рабочих дней по заявке Заказчика | г.Астана, пр. Кабанбай батыра, 53
273 | Исключена | Запрос ценовых предложений | Увлажнитель воздуха. Мощность 32 Вт. Увлажнение воздуха в помещении площадью не менее 50 кв.м. Объем бака не менее 5,5 л. Наличие таймера (до 12 часов), функции ионизации, регулировка интенсивности увлажнения. | Штука |  |  | 0 | 0 | В течение 10 рабочих дней по заявке Заказчика | г.Астана, пр. Кабанбай батыра, 53
274 | Исключена | Запрос ценовых предложений | Листья среднего размера длиной от 5 до 7см., темно-зеленого цвета с белыми прожилками. Диаметр горшка не менее 20 см., высота растения не менее 30 см. | Штука |  |  | 0 | 0 | В течение 10 рабочих дней по заявке Заказчика | г.Астана, пр. Кабанбай батыра, 53
275 | Исключена | Запрос ценовых предложений | Листья крупные, до 30см. длиной, от 10см. до 15см. шириной, покрытые тонкими бледно-розовыми полосками. Диаметр горшка не менее 20 см., высота растения не менее 30 см. | Штука |  |  | 0 | 0 | В течение 10 рабочих дней по заявке Заказчика | г.Астана, пр. Кабанбай батыра, 53
276 | Исключена | Запрос ценовых предложений | С цветением в ярко-красный цвет. Диаметр горшка не менее 20 см., высота растения не менее 30 см. | Штука |  |  | 0 | 0 | В течение 10 рабочих дней по заявке Заказчика | г.Астана, пр. Кабанбай батыра, 53
277 | Исключена | Запрос ценовых предложений | Листья крупные до 30см. длиной и от 15 до 20см. шириной, жилки темно-зеленого, желтого, розового, бордового или коричневого цвета. Диаметр горшка не менее 20 см., высота растения не менее 30 см. | Штука |  |  | 0 | 0 | В течение 10 рабочих дней по заявке Заказчика | г.Астана, пр. Кабанбай батыра, 53
278 | Исключена | Запрос ценовых предложений | Листья вытянутые ярко-зеленого цвета, длиной до 12см. Диаметр горшка не менее 20 см., высота растения не менее 30 см. | Штука |  |  | 0 | 0 | В течение 10 рабочих дней по заявке Заказчика | г.Астана, пр. Кабанбай батыра, 53
279 | Исключена | Запрос ценовых предложений | Рамка для настенной карты. Размер карты 158 х 98,5 см. Материал дерево. Цвет согласовать с Заказчиком. | Штука |  |  | 0 | 0 | В течение 10 рабочих дней по заявке Заказчика | г.Астана, пр. Кабанбай батыра, 53
280 | Ламинационная машина | Запрос ценовых предложений | Ламинационная машина. Корпус: пластик. Ширина ламинирования: не менее 230мм. Ширина ламинирования: не менее 230мм. Минимальная скорость: не менее 300мм/мин. Регулирование температуры: 50-130 С. Максимальная толщина ламинирования: не менее 0,8мм. Количество валов: 2. Потребляемая мощность: не менее 300W. Размеры не более: 400×180×120мм. Вес не более: 3,0 кг. Гарантийный срок службы не менее 12 месяцев. | Штука | 1 | 10000 | 10000 | 11200 | В течение 10 рабочих дней со дня вступления в силу Договора | г. Астана, пр. Кабанбай батыра, 53
281 | Стол для переговорных и учебных помещений | Тендер | Представляют собой переговорный стол с интегрированными технологическими решениями. Столешница стола выполнена из деревянного шпона либо меламина, толщина не менее 25 мм. Общие размеры не менее: 1300*650*740 мм. Складной механизм, не требующий использования инструментов, двустороннее использование, столешница может прикрепляться к обеим сторонам, автоматически защелкивается в складном положении или в положении для использования. Стол прост в обращении: столешница откидывается с обеих сторон в обе стороны. С откинутой столешницей стол может храниться, не занимая много места. Простые подключения, встроенные в центр стола, и кабельные лотки позволяют сохранять поверхность стола чистой. Материал каркаса стола: металл. Ножки стола имеют блокирующиеся 4 колесика, диаметром не менее 65 мм, колесики для всех типов покрытия, с мягкой поверхностью. Имеется кабельный короб. | Штука | 88 | 111502 | 9812176 | 10989637.12 | В течение 80 календарных дней с момента подписания договора | г. Астана, пр. Кабанбай батыра, 53
282 | Стул офисный для переговорных и учебных помещений | Тендер | Стул без подлокотников. Гибкая спинка подойдет для разных форм позвоночников, в любом положении поддерживает поясницу. Материал обивки стула: текстиль. Основание: две пары согнутых стальных трубок, не менее 2мм толщиной, диаметром не менее 25 мм, скреплены одним хомутом. Конструкция стула оборудована четырьмя опорными ножками из алюминия или стали черного цвета, на 4-х колесиках. Складывающееся сидение стула дает возможность сложить его. Цвет по согласованию с Заказчиком. Общие размеры не менее: высота от пола до верха спинки 870 мм; ширина 450 мм; глубина используемой поверхности сиденья 450 мм. | Штука | 188 | 60282 | 11333016 | 12692977.92 | В течение 80 календарных дней с момента подписания договора | г. Астана, пр. Кабанбай батыра, 53
283 | Комплект мебели для руководителя. Премиум класс | Запрос ценовых предложений | Комплект состоит из стола руководителя 1 шт., телефонный стол 1 шт., тумба мобильная 1 шт., брифинг приставка 1 шт., шкаф для бумаг 1 шт., шкаф колонка 1 шт., кресло руководителя кожаное 1 шт., кресла для посетителей кожаные с низкой спинкой 6 шт. Комплект мебели изготовлен из ламинированной древесностружечной плиты толщиной не менее 25мм, 16мм, облицован пленкой на основе термореактивных полимеров. Каркас изделий изготовлен из лДСтП-25мм. Фасад деталей изготовлен из лДСтП-16мм. Торцы деталей облицованы 2-х слойной меламиновой кромкой и ПВХ- не менее 2мм. Стенки задние и дно ящиков изготовлены из облицованной древесноволокнистой плиты (ДвПо-4мм). Изделия комплекта с декоративными вставками, выполнены из кожи. Сборка изделий производится на эксцентриковые стяжки, евровинты, шканты и шурупы. Ящики выдвигаются на шариковых направляющих, ручки ящиков металлические. Стол руководителя. Изготовлен из древесностружечных плит, облицованных пленками на основе термореактивных полимеров. На фасадной части кожаные вставки из кожи. Крышка стола закругленной формы толщиной 58 мм, с отверстием для кабеля. Кромка рабочих поверхностей – профильная фрезерованная по технологии софтформинг, облицована ламинатной пленкой со специальной пропиткой. Кромка стола отделана кожей. На передней части стола имеются декоративные вставки из кожи. Длина, не менее 1900 мм; ширина, не менее 900 мм; высота, не менее 785 мм. Стол телефонный с отделениями для документов. Изготовлен из древесностружечных плит, облицованных пленками на основе термореактивных полимеров. Торцы всех деталей облицованы двухслойной меламиновой кромкой. Все изделия отделаны кожей. Кромка рабочих поверхностей – профильная фрезерованная по технологии софтформинг, облицована ламинатной пленкой со специальной пропиткой. Выдвижные ящики стола отделаны кожей. Длина, не менее 1200 мм; ширина, не менее 480 мм; высота, не менее 694 мм; Брифинг. Изготовлен из древесностружечных плит, облицованных пленками на основе термореактивных полимеров. Торцы всех деталей облицованы двухслойной меламиновой кромкой. Фасадная часть отделана кожей. На передней части стола имеются декоративные вставки из кожи. Кромка рабочих поверхностей – профильная фрезерованная по технологии софтформинг, облицована ламинатной пленкой со специальной пропиткой. Длина, не менее 1200 мм; ширина, не менее 800 мм; высота, не менее 780 мм; Шкаф для документов. Изготовлен из древесностружечных плит, облицованных пленками на основе термореактивных полимеров. Торцы всех деталей облицованы двухслойной меламиновой кромкой. Нижняя часть шкафа поделена на два отдела. Один из отделов – четыре ящика для документов. Ящики выдвигаются на шариковых направляющих. Фасадная часть ящиков отделана кожей. Кромка рабочих поверхностей – профильная фрезерованная по технологии софтформинг, облицована ламинатной пленкой со специальной пропиткой. Длина, не менее 885 мм; ширина, не менее 450 мм; высота, не менее 1933 мм; Шкаф колонка. Изготовлен из древесностружечных плит, облицованных пленками на основе термореактивных полимеров. Торцы всех деталей облицованы двухслойной меламиновой кромкой. Оснащен штангой для одежды. Кромка рабочих поверхностей – профильная фрезерованная по технологии софтформинг, облицована ламинатной пленкой со специальной пропиткой. Длина, не менее 560 мм; ширина, не менее 450 мм; высота, не менее 1933 мм; Кресло руководителя. Материал: гнутая фанера, обивка кожаная. Подлокотники металлические с пластиковыми накладками, крестовина металлическая хромированная или деревянная, колеса пластиковые. Имеются регулировки высоты и режима качания. Высота спинки не менее 725 мм, ширина спинки не менее 525 мм, ширина сидения не менее 525 мм, глубина сидения не менее 485 мм. Кресла для посетителей. Материал: гнутая фанера, обивка кожаная. Подлокотники металлические с деревянными накладками, основание металлическое хромированное. Высота спинки не менее 530 мм, ширина спинки не менее 430 мм, ширина сидения не менее 455 мм, глубина сидения не менее 440 мм. Тумба мобильная. Изготовлен из древесностружечных плит, облицованных пленками на основе термореактивных полимеров. Торцы всех деталей облицованы двухслойной меламиновой кромкой. Фасадная часть отделана кожей. Кромка рабочих поверхностей – профильная фрезерованная по технологии софтформинг, облицована ламинатной пленкой со специальной пропиткой. Длина, не менее 430 мм. Ширина, не менее 460 мм. Высота, не менее 550 мм. Цвет комплекта руководителя согласовывается с заказчиком. Гарантийный срок на весь комплект не менее 24 месяца.»; | Комплект | 3 | 799450 | 2398350 | 2686152 | В течение 15 рабочих дней с момента подписания договора | г.Астана, пр. Кабанбай батыра, 53
284 | Стол рабочий для персонала | Запрос ценовых предложений | Столешница стола выполнена из ЛДСП толщиной не менее 22 мм с отверстием для кабеля, нижняя часть ЛДСП не менее 16 мм. Торцы облицованы прочной противоударной кромкой ПВХ толщиной не менее 2 мм. Кромка рабочих поверхностей – профильная фрезерованная по технологии софтформинг, облицована ламинатной пленкой со специальной пропиткой. Крепление каркаса – двухкомпонентные эксцентриковые стяжки. Размеры: Длина, не менее 1600мм; ширина, не менее 650 мм; высота, не менее 750 мм; Цвет согласовывается с заказчиком. | Штука | 36 | 26419.64 | 951107.04 | 1065239.8848 | В течение 15 рабочих дней с момента подписания договора | г.Астана, пр. Кабанбай батыра, 53
285 | Приставка к столу | Запрос ценовых предложений | Столешница стола выполнена из ЛДСП толщиной не менее 22 мм с отверстием для кабеля, нижняя часть ЛДСП не менее 16 мм. Торцы облицованы прочной противоударной кромкой ПВХ толщиной не менее 2 мм. Кромка рабочих поверхностей – профильная фрезерованная по технологии «софтформинг», облицована ламинатной пленкой со специальной пропиткой Крепление каркаса – двухкомпонентные эксцентриковые стяжки. Размеры: Длина, не менее 1300мм; ширина, не менее 650 мм; высота, не менее 750 мм; Цвет согласовывается с заказчиком. | Штука | 31 | 18000 | 558000 | 624960 | В течение 15 рабочих дней с момента подписания договора | г.Астана, пр. Кабанбай батыра, 53
286 | Тумбочка с выдвижными ящиками | Запрос ценовых предложений | Крышка тумбы ЛДСП толщиной не менее 22 мм. Корпус толщиной не менее 16 мм. Торцы корпуса оклеены кромкой ПВХ, комплектуется ручками. Тумба имеет три выдвижных ящика. Тумба на четырех колесах. Кромка рабочих поверхностей – профильная фрезерованная по технологии «софтформинг», облицована ламинатной пленкой со специальной пропиткой. Крепление каркаса – двухкомпонентные эксцентриковые стяжки. Размеры: Длина не менее 400 мм, ширина не менее 500 мм, высота не менее 550 мм Наличие замка. Цвет согласовывается с заказчиком. | Штука | 31 | 15107.14 | 468321.34 | 524519.9008 | В течение 15 рабочих дней с момента подписания договора | г.Астана, пр. Кабанбай батыра, 53
287 | Журнальный столик | Запрос ценовых предложений | Столешница стола выполнена из ЛДСП толщиной не менее 22 мм, нижняя часть ЛДСП 16 не менее мм. Торцы облицованы прочной противоударной кромкой ПВХ толщиной не менее 2 мм. Размеры: Длина, не менее 1000 мм; ширина, не менее 600 мм; высота, не менее 600 мм; Цвет согласовывается с заказчиком. | Штука | 12 | 21500 | 258000 | 288960 | В течение 15 рабочих дней с момента подписания договора | г.Астана, пр. Кабанбай батыра, 53
288 | Стол для совещаний | Запрос ценовых предложений | Изготовлен из древесностружечных плит, облицованных пленками на основе термореактивных полимеров. Торцы всех деталей облицованы двухслойной меламиновой кромкой. Толщина столешницы не менее 38 мм. Стол комбинирован с кожей. Размеры: Длина, не менее 2400 мм; ширина, не менее 1200 мм; высота, не менее 760 мм; Цвет согласовывается с заказчиком. | Штука | 6 | 50000 | 300000 | 336000 | В течение 15 рабочих дней с момента подписания договора | г.Астана, пр. Кабанбай батыра, 53
289 | Гардероб | Запрос ценовых предложений | С регулируемой высотой полок. Наличие 2-х дверей на весь передний корпус. Корпус изготовлен из ЛДСП не менее 16 мм. Торцы корпуса оклеены кромкой ПВХ не менее 2 мм, комплектуются ручками. Шкаф опирается на 4 регулируемые мебельные ножки. Наличие 2-х полок. Наличие металлической перекладины для вешалки. Кромка рабочих поверхностей – профильная фрезерованная по технологии софтформинг, облицована ламинатной пленкой со специальной пропиткой. Крепление каркаса – двухкомпонентные эксцентриковые стяжки. Размеры: Глубина не менее 600 мм, Ширина не менее 800 мм, Высота не менее 1930 мм. Цвет согласовывается с заказчиком. | Штука | 13 | 34000 | 442000 | 495040 | В течение 15 рабочих дней с момента подписания договора | г.Астана, пр. Кабанбай батыра, 53
290 | Шкаф со стеклянными дверцами | Запрос ценовых предложений | С регулируемой высотой полок. Корпус изготовлен из ЛДСП не менее 16 мм. Торцы корпуса оклеены кромкой ПВХ не менее 0,4 мм, комплектуются ручками. Шкаф опирается на 4 регулируемые мебельные ножки. Верхняя часть с тремя полками закрывается стеклянными дверцами, нижняя часть с двумя полками и деревянными дверцами. Кромка рабочих поверхностей – профильная фрезерованная по технологии софтформинг, облицована ламинатной пленкой со специальной пропиткой. Крепление каркаса – двухкомпонентные эксцентриковые стяжки. Размеры: Глубина не менее 420 мм, Ширина не менее 800 мм, Высота не менее 1930 мм. Цвет согласовывается с заказчиком. | Штука | 19 | 39857.14 | 757285.66 | 848159.9392 | В течение 15 рабочих дней с момента подписания договора | г.Астана, пр. Кабанбай батыра, 53
291 | Шкаф картотечный с 4 полками | Запрос ценовых предложений | Картотечный шкаф, 4 ящика, оснащен телескопическими направляющими выдвижных ящиков. Наличие замка и антиопрокидывающего устройства. Высота не менее 1330 мм, ширина не менее 470 мм, глубина не менее 630 мм. Цвет согласовывается с заказчиком. | Штука | 4 | 48348.21 | 193392.84 | 216599.9808 | В течение 15 рабочих дней с момента подписания договора | г.Астана, пр. Кабанбай батыра, 53
292 | Диван | Запрос ценовых предложений | Каркас из натурального дерева, обшит экокожей, по периметру дивана предусмотрены утяжки. В основании дивана пружинный блок. Наполнитель Пенополиуретан (ППУ), синтепон. В основании металлические хромированные опоры (ножки). Длина не менее 1940 мм; ширина не менее 980 мм; высота не менее 790 мм. Цвет согласовывается с заказчиком. | Штука | 5 | 96428.57 | 482142.85 | 539999.992 | В течение 15 рабочих дней с момента подписания договора | г.Астана, пр. Кабанбай батыра, 53
293 | Исключена | Запрос ценовых предложений | Каркас из натурального дерева, обшит экокожей, по периметру кресла предусмотрены утяжки. В основании кресла пружинный блок. Наполнитель ППУ, синтепон. Ширина не менее 790 мм; глубина не менее 980 мм; высота не менее 930 мм. | Штука |  |  | 0 | 0 | В течение 15 рабочих дней с момента подписания договора | г.Астана, пр. Кабанбай батыра, 53
294 | Комплект мебели для руководителя. Бизнес класс | Запрос ценовых предложений | Комплект состоит из стола руководителя 1 шт., телефонный стол 1 шт., тумба мобильная 1 шт., брифинг приставка 1 шт., шкаф для бумаг 1 шт., шкаф колонка 1 шт., кресло руководителя кожаное 1 шт. Комплект мебели изготовлен из ламинированной древесностружечной плиты облицованных пленками на основе термореактивных полимеров толщиной не менее 25мм, 16мм, облицован пленкой на основе термореактивных полимеров. Каркас изделий изготовлен из лДСтП-25мм. Фасад деталей изготовлен из лДСтП-16мм. Торцы всех деталей облицованы двухслойной меламиновой кромкой и ПВХ- не менее 2мм. Все изделия комплекта с декоративными вставками и фасадная часть выполнены из кожи. Кромка рабочих поверхностей – профильная фрезерованная по технологии софтформинг, облицована ламинатной пленкой со специальной пропиткой. Стенки задние и дно ящиков изготовлены из облицованной древесноволокнистой плиты (ДвПо-4мм). Сборка изделий производится на эксцентриковые стяжки, евровинты, шканты и шурупы. Ящики выдвигаются на шариковых направляющих, ручки ящиков металлические. Стол руководителя: Крышка стола закругленной формы толщиной 58 мм, с отверстием для кабеля. Кромка стола отделана кожей. Длина не менее 1900 мм, ширина не менее 900 мм, высота не менее 785 мм. Стол телефонный с отделениями для документов: Длина не менее 1200 мм, ширина не менее 480 мм, высота не менее 694 мм. Брифинг: Длина не менее 1200 мм, ширина не менее 800 мм, высота не менее 780 мм. Шкаф для документов. Нижняя часть шкафа поделена на два отдела. Один из отделов – четыре ящика для документов. Длина не менее 885 мм, ширина не менее 450 мм, высота не менее 1933 мм. Шкаф колонка: Оснащен штангой для одежды. Длина не менее 560 мм, ширина не менее 450 мм, высота не менее 1933 мм. Кресло руководителя: Материал гнутая фанера, обивка кожаная подлокотники металлические с пластиковыми накладками, крестовина металлическая хромированная или деревянная, колеса пластиковые. Имеются регулировки высоты и режима качания. Высота спинки не менее 630 мм, ширина спинки не менее 505 мм, ширина сидения не менее 505 мм, глубина сидения не менее 485 мм. Тумба мобильная: Длина не менее 430 мм. Ширина не менее 460 мм. Высота не менее 550 мм. Цвет комплекта руководителя согласовывается с заказчиком. | Комплект | 2 | 572650 | 1145300 | 1282736 | В течение 15 рабочих дней с момента подписания договора | г.Астана, пр. Кабанбай батыра, 53
295 | Стол рабочий для персонала | Запрос ценовых предложений | Столешница стола выполнена из ЛДСП толщиной не менее 22 мм. с отверстием для кабеля, нижняя часть ЛДСП не менее 16 мм. На металлокаркасе. Ножки изготовлены из тонкостенной профильной трубы квадратного сечения. Торцы облицованы прочной противоударной кромкой ПВХ толщиной не менее 2мм. Кромка рабочих поверхностей – профильная фрезерованная по технологии софтформинг, облицована ламинатной пленкой со специальной пропиткой. Размеры: Длина не менее 1800 мм. Ширина не менее 650 мм. Высота не менее 750 мм. Цвет согласовывается с заказчиком. | Штука | 15 | 57000 | 855000 | 957600 | В течение 15 рабочих дней с момента подписания договора | г.Астана, пр. Кабанбай батыра, 53
296 | Кресло на роликах | Запрос ценовых предложений | Материал: обшит гобеленом, подлокотники хромированные с полиуретановыми накладками, крестовина хромированная, диаметр колес -50 мм, имеются регулировки высоты и угла наклона спинки. Размер: глубина сиденья 440 мм, ширина посадочного места 455 мм, высота спинки 565 мм. Оснащено механизмом типа «Перманент – контакт». Глубина сиденья не менее 440 мм, ширина посадочного места не менее 455 мм, высота спинки не менее 565 мм. Цвет обивки согласовывается с Заказчиком. | Штука | 44 | 16071.42 | 707142.48 | 791999.5776 | В течение 15 рабочих дней с момента подписания договора | г.Астана, пр. Кабанбай батыра, 53
297 | Кресло на хромированных ножках | Запрос ценовых предложений | Материал: гнутая фанера, обивка экокожа. Подлокотники металлические с деревянными накладками, основание металлическое хромированная. Высота спинки, не менее 530 мм, ширина спинки, не менее 430 мм, ширина сидения, не менее 455 мм, глубина сидения, не менее 440 мм. Цвет согласовывается с заказчиком. | Штука | 45 | 16071.42 | 723213.9 | 809999.568 | В течение 15 рабочих дней с момента подписания договора | г.Астана, пр. Кабанбай батыра, 53
298 | Исключена | Запрос ценовых предложений | Корпус изготовлен из ЛДСП не менее 16 мм. Торцы корпуса оклеены кромкой ПВХ не менее 0,4 мм. Шкаф опирается на 4 регулируемые мебельные ножки. Верхняя часть с тремя полками, нижняя часть с двумя полками и деревянными дверцами. Кромка рабочих поверхностей – профильная фрезерованная по технологии «софтформинг», облицована ламинатной пленкой со специальной пропиткой. Крепление каркаса – двухкомпонентные эксцентриковые стяжки. Ширина не менее 800 мм. Глубина не менее 420 мм. Высота не менее 1930 мм. Цвет согласовывается с заказчиком. | Штука |  |  | 0 | 0 | В течение 15 рабочих дней с момента подписания договора | г.Астана, пр. Кабанбай батыра, 53
299 | Шкаф с открытыми полками | Запрос ценовых предложений | Каркас из натурального дерева, обшит экокожей, по периметру кресла предусмотрены утяжки. В основании кресла пружинный блок. Наполнитель – Пенополиуретан (ППУ), синтепон. В основании металлические хромированные опоры (ножки). Ширина не менее 790 мм, глубина не менее 980 мм, высота не менее 790 мм. Цвет согласовывается с заказчиком. | Штука | 6 | 27321.42 | 163928.52 | 183599.9424 | В течение 15 рабочих дней с момента подписания договора | г.Астана, пр. Кабанбай батыра, 53
300 | Кресло куб | Запрос ценовых предложений | Каркас из натурального дерева, обшит экокожей, по периметру кресла предусмотрены утяжки. В основании кресла пружинный блок. Наполнитель – Пенополиуретан (ППУ), синтепон. В основании металлические хромированные опоры (ножки). Ширина не менее 790 мм, глубина не менее 980 мм, высота не менее 790 мм. Цвет согласовывается с заказчиком. | Штука | 5 | 43200 | 216000 | 241920 | В течение 15 рабочих дней с момента подписания договора | г.Астана, пр. Кабанбай батыра, 53
301 | Стол для заседаний на 30 посадочных мест | Запрос ценовых предложений | Стол для заседаний на 30 посадочных мест – модульный, овальной формы. Столешница стола Толщиной, не менее 38 мм изготовлена из МДФ, покрытие пленка ПВХ. Габариты: длина – не менее 8850 мм, ширина – не менее 1650 мм, высота – не менее 750 мм. Кромка рабочих поверхностей профильная фрезерованная по технологии «постформинг», облицованные пленкой ПВХ со специальной пропиткой. Конструкция стола должна состоять из 6 сегментов: из 4- х прямоугольных и 2-х полукруглых, на опорах из материала ЛДСП – толщиной, не менее 38 мм. Наличие соединительных планок и боковин собранных в единый каркас. Крепление каркаса: двухкомпонентные эксцентриковые стяжки. Цвет согласовать с Заказчиком. Гарантийный срок не менее 24 месяца. | Штука | 1 | 1263875 | 1263875 | 1415540 | В течение 10 рабочих дней по заявке Заказчика | г.Астана, пр. Кабанбай батыра, 53
302 | Комод | Запрос ценовых предложений | Размеры (ВхШхГ): не менее 1100х2000х400 мм, но не более 1150х2100х450мм. Материал корпуса: ламинированная ДСП. Материал фасада: МДФ. Наличие трех однодверных и одного двухдверного отделений с внутренними полками. Наличие сплошной открытой полки для папок, высотой не менее 300 мм, но не более 330 мм. Торцы корпуса оклеены кромкой ПВХ. Фурнитура металлическая. Цвет комода и фурнитуры оговаривается с Заказчиком. | Штука | 1 | 220000 | 220000 | 246400 | В течение 10 рабочих дней со дня вступления в силу Договора | г.Астана, пр. Кабанбай батыра, 53
303 | Тумба | Запрос ценовых предложений | Тумба мобильная. Размеры (ВхШхГ): не мене 750х750х400 мм, но не более 800х800х450мм. Материал корпуса: ламинированная ДСП. Материал фасада: МДФ. Наличие двух вертикальных дверок и сплошной полки внутри тумбы. Торцы корпуса оклеены кромкой ПВХ. Фурнитура металлическая. Цвет тумбы и фурнитуры оговаривается с Заказчиком. | Штука | 1 | 45000 | 45000 | 50400 | В течение 10 рабочих дней со дня вступления в силу Договора | г.Астана, пр. Кабанбай батыра, 53
304 | Исключена | Запрос ценовых предложений | Масло. Холст. Рамка - багет. Размеры: не менее 60х70 см. Картина согласовывается с Заказчиком. | Штука |  |  | 0 | 0 | В течение 10 рабочих дней со дня вступления в силу Договора | г.Астана, пр. Кабанбай батыра, 53
305 | Ковер | Запрос ценовых предложений | Ковер полушерстяной. Содержание шерсти, не менее 60%. Плотность ковра, не менее 1100 000 узлов на кв.м. Высота ворса, не менее 10 мм. Основа ковра тканная. Размер ковра (ДхШ): 2000х3000 мм. Цвет и рисунок ковра согласовывается с Заказчиком. | Штука | 1 | 55000 | 55000 | 61600 | В течение 10 рабочих дней со дня вступления в силу Договора | г.Астана, пр. Кабанбай батыра, 53
306 | Ящик для сбора пожертвований | Запрос ценовых предложений | Ящик изготовлен из прозрачного оргстекла толщиной не менее, 3 мм. Размеры ящика (ДхШхГ): 400х400х400 мм. Прорезь на поверхности ящика, длиной 10 см. Наличие замка с комплектом ключей на крышке ящика. | Штука | 2 | 5000 | 10000 | 11200 | В течение 10 рабочих дней со дня вступления в силу Договора | г.Астана, пр. Кабанбай батыра, 53
307 | Одноразовая пластиковая пломба | Запрос ценовых предложений | Одноразовая пластиковая пломба используется для опломбирования сумок, пеналов для ключей и всех типов пломбируемых накладок. Материал пломбы: полипропилен. Размеры пломбы: не менее 21,5 мм х 11,0 мм х 2,5. Пломбы должны иметь серийные номера. Цвет: белый. Температура использования: от - 20°С до +75°С. Установка\снятие: вручную, без специальных приспособлений. Гарантия: не менее 12 месяцев. | Штука | 1820 | 18 | 32760 | 36691.2 | В течение 10 рабочих дней с момента подписания договора | г.Астана, пр. Кабанбай батыра, 53
308 | Исключена | Запрос ценовых предложений | Система дает возможность защиты товаров от краж фальгированного и металлизированного товара. В комплект входят противокражные ворота (две антенные рамки), расходные материалы (бирки или этикетки), деактиватор, стабилизатор. Рабочая частоа деактиватора: 8,2 кГц. Стабилизатор вырабатвает напряжение до 500 Вт. Акустомагнитная защитная этикетка. Габаритные размеры антенных рамок, не менее: 1500 х 300 х 40 мм. Размер бирки 40 х 40 мм. Материал: стальная конструкция и пластик. Светозвуковая сигнализация: потребляемая мощность не более – 150 Вт. Рабочая частота: 8,2 кГц. Питание: 220 В. Установка и настройка противокражной системы. Гарантия: не менее 12 месяцев. | Комплект |  |  | 0 | 0 | В течение 30 календарных дней с момента подписания договора | г.Астана, пр. Кабанбай батыра, 53
309 | Сейф мебельный | Запрос ценовых предложений | Сейф взломостойкий, оснащен ключевым замком. Размеры сейфа: высота, мм: не менее 450, ширина, мм: не менее 400, глубина, мм: не менее 350. Вес: не более 30 кг. Количество полок: 1 полка. Материал: металл. Гарантия: не менее 12 месяцев. | Штука | 2 | 45600 | 91200 | 102144 | В течение 10 рабочих дней с момента подписания договора | г.Астана, пр. Кабанбай батыра, 53
310 | Шкаф платяной | Запрос ценовых предложений | Шкаф двухдверный. Корпус изготовлен из ЛДСП, толщиной не менее 18 мм. Торцы корпуса оклеены кромкой ПВХ, толщина не менее 0,4 мм. Комплектуются дверными ручками. Шкаф опирается на 4 регулируемые мебельные ножки. Наличие 2-х полок. Наличие металлической перекладины для плечиков. Глубина не менее 45 см, ширина не менее 70 см, высота не менее 1850 см. Цвет по согласованию с Заказчиком. | Штука | 5 | 36500 | 182500 | 204400 | В течение 10 рабочих дней с момента подписания договора | г.Астана, пр. Кабанбай батыра, 53
311 | Тумба мобильная | Запрос ценовых предложений | Крышка тумбы ЛДСП толщиной не менее 18 мм. Корпус толщиной не менее 16 мм. Торцы корпуса оклеены кромкой ПВХ, комплектуется ручками. Тумба имеет три выдвижных ящика. Тумба на четырех колесах. Размер не менее 400х500х550 мм. Наличие замка. Цвет по согласованию с Заказчиком. | Штука | 25 | 13900 | 347500 | 389200 | В течение 10 рабочих дней с момента подписания договора | г.Астана, пр. Кабанбай батыра, 53
312 | Исключена | Запрос ценовых предложений | Тип: напольный. Рабочий механизм осевой. Мощность не менее 50 Вт. Наличие функции наклона, угол наклона – 30 градусов. Диаметр лопастей – 40 см. Материал корпуса: пластик. Встроенный термометр. Таймер, максимальное время установки 8 ч. Регулировка высоты. Количество скоростей – 3, плавная регулировка. Наличие решетки. Управление электронное, дисплей, пульт ДУ. Время задержки отключения 480 мин. Цвет: согласовывается с Заказчиком. Вес 4,5 кг. Гарантия: не менее 12 месяцев. | Штука |  |  | 0 | 0 | В течение 10 рабочих дней с момента подписания договора | г.Астана, пр. Кабанбай батыра, 53
313 | Уничтожитель бумаги | Запрос ценовых предложений | Прямолинейная резка. Размер фрагментов – не более 6 мм. Уровень секретности – 2. Ширина входного паза – 220 мм. Мощность резки (70г/м2) – не менее 13 листов. Объем корзины не менее 35 л. Скорость резки – 3 м/мин. Тип корзины: пластик. Возможность уничтожать кредитные карты, скрепки и скобы. Авто старт/стоп. Реверс. Защита от перегрева. Размеры (ВхШхГ): не менее 480х400х250 мм. Вес: не более 70 кг. Мощность двигателя – 200 Вт. Гарантия: не менее 12 месяцев. | Штука | 1 | 37385 | 37385 | 41871.2 | В течение 10 рабочих дней с момента подписания договора | г.Астана, пр. Кабанбай батыра, 53
314 | Исключена | Запрос ценовых предложений | Тип: напольная вешалка из дерева. Представляет собой двойную вешалку для одежды: плечики для пиджака и перекладина. Цвет: по согласованию с Заказчиком. Размеры: не менее 105*35*30 см (В*Ш*Г) | Штука |  |  | 0 | 0 | В течение 10 рабочих дней с момента подписания договора | г.Астана, пр. Кабанбай батыра, 53
315 | Исключена | Запрос ценовых предложений | Чайный сервис на 6 персон состоит из чашек с блюдцем, цвет согласовать с Заказчиком | Набор |  |  | 0 | 0 | В течение 10 рабочих дней с момента подписания договора | г.Астана, пр. Кабанбай батыра, 53
316 | Диспенсер напольный | Запрос ценовых предложений | Диспенсер для воды, тип напольный, со шкафчиком. Охлаждение и нагрев воды. Напряжение: 220 В. Цвет: согласовывается с Заказчиком. Гарантия: не менее 12 месяцев. | Штука | 26 | 23000 | 598000 | 669760 | В течение 10 рабочих дней с момента подписания договора | г.Астана, пр. Кабанбай батыра, 53
317 | Зеркало | Запрос ценовых предложений | Настенное зеркало, овальной формы, размер не менее 90х60 см. | Штука | 10 | 8000 | 80000 | 89600 | В течение 10 рабочих дней с момента подписания договора | г.Астана, пр. Кабанбай батыра, 53
318 | Изолента ПВХ | Запрос ценовых предложений | Изоляционная лента на основе поливинилхлорида. Сорт – высший. | Штука | 20 | 45 | 900 | 1008 | В течение 10 рабочих дней с момента подписания договора | г.Астана, пр. Кабанбай батыра, 53
319 | Батарейка типа ААА | Запрос ценовых предложений | Аккумуляторные батарейки типа "ААА", напряжение питания: 1,5 В. | Штука | 300 | 70 | 21000 | 23520 | В течение 10 рабочих дней с момента подписания договора | г.Астана, пр. Кабанбай батыра, 53
320 | Батарейка типа АА | Запрос ценовых предложений | Аккумуляторные батарейки типа "АА", напряжение питания: 1,5 В. | Штука | 200 | 120 | 24000 | 26880 | В течение 10 рабочих дней с момента подписания договора | г.Астана, пр. Кабанбай батыра, 53
321 | Батарейка типа CR 2025 | Запрос ценовых предложений | Напряжение питания: 3 В. Диаметр: 20 мм. | Штука | 50 | 260 | 13000 | 14560 | В течение 10 рабочих дней с момента подписания договора | г.Астана, пр. Кабанбай батыра, 53
322 | Обложка для переплета | Запрос ценовых предложений | Обложка формата А4. Плотность: 230 гр/м2, картон «под кожу», в упаковке 100 штук. | Упаковка | 5 | 2500 | 12500 | 14000 | В течение 10 рабочих дней с момента подписания договора | г.Астана, пр. Кабанбай батыра, 53
323 | Переплетная проволка | Запрос ценовых предложений | В бобинах, шаг 3:1. Размер: 5/16”. Диаметр витка: 8 мм. Катушка 60 000 витков, цвет: белый/или черный. Применяется для переплета календарей, блокнотов, тетрадей и каталогов. | Штука | 2 | 24000 | 48000 | 53760 | В течение 10 рабочих дней с момента подписания договора | г.Астана, пр. Кабанбай батыра, 53
324 | Набор инструментов | Запрос ценовых предложений | В набор входят рожковые ключи, головки, фонарик, пассатижи, круглогубцы, разводной ключ, насадки, шестигранные ключи, отвертка. | Комплект | 1 | 8560 | 8560 | 9587.2 | В течение 10 рабочих дней с момента подписания договора | г.Астана, пр. Кабанбай батыра, 53
325 | Комплект рабочей одежды | Запрос ценовых предложений | Комплект состоит из куртки и брюк. Куртка с двумя нагрудными накладными карманами с клапанами и двумя нижними карманами. Потайная застежка на пуговицы. Воротник отложной. Брюки с притачным поясом, с вместительными карманами. Ткань смесовая, с водоотталкивающей пропиткой. Состав: полиэфир 65%, хлопок – 35%. Цвет и размер по согласованию с Заказчиком. | Комплект | 2 | 12600 | 25200 | 28224 | В течение 10 рабочих дней с момента подписания договора | г.Астана, пр. Кабанбай батыра, 53
326 | Батарея 9 V | Запрос ценовых предложений | Типоразмер: Крона 6LR61. Напряжение: 9V Упаковка: по 1шт. на блистере | Штука | 130 | 500 | 65000 | 72800 | В течение 10 рабочих дней с момента подписания договора | г.Астана, пр. Кабанбай батыра, 53
327 | Исключена | Запрос ценовых предложений | Доска белая с магнитно-маркерным покрытием в алюминиевой рамке. Износостойкая по-верхность для письма сухостираемыми маркерами и крепления маг-нитами. Размер: не менее 90 х 120 см. Металлическая рамка с пластиковыми уголками. Полочка-держатель для маркеров и губ-ки. Набор креплений для монтажа в «попе-речном» или «продольном» формате. Комплектуется маркером, тремя магнитами и губкой для стирания. Срок гарантии не менее 12 месяцев. | Штука |  |  | 0 | 0 | В течение 10 рабочих дней с момента подписания договора | г.Астана, пр. Кабанбай батыра, 53
328 | Личинка врезного замка | Запрос ценовых предложений | Личинка для замка 70 мм, являются сменными деталями цилиндровых замков (цилиндровый механизм), предназначена для использования во врезных замках. Обеспечивает передачу усилия с ключа на механизм замка и одновременно на секретный элемент. Именно точная механика цилиндра, отвечает за распознавание ключа по принципу «свой/чужой». Характеристика: Тип механизма секретности – цилиндровый. Тип цилиндрового механизма – евроцилиндр. Типоразмер цилиндра – 30х10х30 мм. Тип ключа – английский. Количество ключей – от 3 до 6 шт. Открывание цилиндра изнутри – ключ. Покрытие цилиндра – гальваника. Материал цилиндра – латунь. Цвет цилиндра – золото. Срок гарантии не менее 6 месяцев. | Штука | 10 | 1500 | 15000 | 16800 | В течение 10 рабочих дней с момента подписания договора | г.Астана, пр. Кабанбай батыра, 53
329 | Пломба-наклейка | Запрос ценовых предложений | Пломба-наклейка –сигнальное устройство (СУ) для индикации несанкционированного доступа к объектам, которые невозможно опечатать стандартными СУ (коробки, шкафчики, двери, офисная техника и т.д.). Представляют собой самоклеющуюся пленку с двухслойным термозащитным покрытием, маркировкой и серийным номером. На пломбах-наклейках размещается логотип организации «NAZARBAYEV UNIVERSITY Library and IT Services». Материал: полиэстер. Размер, мм: 27*85 и Проявление индикаторной надписи при вскрытии «OPENED! ВСКРЫТО!». Температура использования, °С: от -40 до +80. Цвет этикетки: синий. Цвет нанесенной информации: красный. Гарантия: не менее 12 месяцев. | Штука | 2500 | 44 | 110000 | 123200 | В течение 10 рабочих дней с момента подписания договора | г.Астана, пр. Кабанбай батыра, 53
330 | Пломбируемая накладка на личинку врезного замка | Запрос ценовых предложений | Пломбируемая накладка на личинку врезного замка. Специальное устройство для опломбирования врезных замков дверей, файловых секций, шкафов, мини-баров, кассовых аппаратов, столов, выдвижных ящиков. Имеет пломбировочную камеру, которая опломбируется одноразовыми пластиковыми пломбами. Устройство крепится на замке с внешней стороны двери шурупами или болтами и, в опломбированном состоянии, надежно закрывает доступ к личинке замка. Материал: полипропилен. Размеры: не менее 85 х 83 х 41 мм. Цвет: черный. Температура использования: от -5 °С до +75°С. Гарантия: не менее 6 месяцев. | Штука | 7 | 1100 | 7700 | 8624 | В течение 10 рабочих дней с момента подписания договора | г.Астана, пр. Кабанбай батыра, 53
331 | Система бесперебойного питания для центральной серверной АСУ инженерных систем комплекса | Тендер | Источник бесперебойного питания (ИБП): - класс ИБП по IEC62040-3 - VFI-SS-111, - мощность - 40кВА/36кВт, - время работы при полной нагрузке - не менее 30 мин, - технология - онлайн - двойное преобразование; - конструкция - модульная; - система охлаждения - не менее 2-х вентиляторов на один модуль; - номинальные параметры входа/выхода - 3 фазы, 415В+N, 50/60Гц; - тип батареи - необслуживаемые, герметичные, свинцово-кислотные аккумуляторы с абсорбированным электролитом рекомбинационного типа с регулированием газовыделения; - тип выпрямителя AC (пост ток)-DC(перемен. ток) - биполярный транзистор с изолированным затвором; - номинальное напряжение батареи - не менее 300В и не более 720В DC (постоянный ток); - рабочая температура ИБП - от 00С и не менее +400С; - класс защиты корпуса (согласно треб. EN 60529) - не ниже IP20, - соответствие стандартам IEC/EN50091-2,3, EN62040-1-1, 2, 3; EN61000-3-2, 6-2, EN60950-1; - форма выходного сигнала - синусоида; - наличие функций контроля, управления, индикации, коммутационных возможностей, поддержка протоколов связи, - акустический шум - не более 50Дб; - гарантийный срок ИБП и батарей - не менее 24 месяцев с момента сдачи в эксплуатацию. Сопутствующие услуги: поставка, наладка, установка, внедрение в эксплутацию (согласно технической спецификации). | Штука | 1 | 11127946 | 11127946 | 12463299.52 | В течение 90 календарных дней с даты подписания договора | г. Астана, пр. Кабанбай батыра, 53
332 | Кресло для персонала | Запрос ценовых предложений | Кресло для персонала, материал гобелен, с пластиковыми подлокотниками, 5 лучевая пластиковая крестовина с колесиками, с пневматическим механизмом подъема сиденья, размеры не менее 580 х мм х 580 мм х 1060 мм (ШГВ), цвет по согласованию с Заказчиком | Штука | 25 | 8500 | 212500 | 238000 | В течение 5 рабочих дней со дня вступления в силу Договора | г.Астана, пр. Кабанбай батыра, 53
333 | Рабочий стол | Запрос ценовых предложений | Размер не менее 1200х600х750 мм (ДШВ), материал ЛДСП, толщина столешницы и боковины не менее 20 мм, с отверстием для кабеля, торцы облицованы прочной противоударной кромкой ПВХ толщиной не менее 0,4 мм, цвет по согласованию с Заказчиком. | Штука | 5 | 8000 | 40000 | 44800 | В течение 5 рабочих дней со дня вступления в силу Договора | г.Астана, пр. Кабанбай батыра, 53
334 | Журнальный стол | Запрос ценовых предложений | Размеры не менее 1000х550х295 мм (ДВШ), материал нижней полки ДСП, толщина не менее 18 мм., материал верхней полки матовое стекло, толщина не менее 18 мм. | Штука | 1 | 15000 | 15000 | 16800 | В течение 5 рабочих дней со дня вступления в силу Договора | г.Астана, пр. Кабанбай батыра, 53
335 | Доска магнитно-маркерная двухсторонняя | Запрос ценовых предложений | Доска магнитно-маркерная двухсторонняя, размер 90Х120 мм, высота мобильной стойки не менее 1800 мм, эмалевая магнитно-маркерная поверхность для письма маркерами сухого стирания, гарантия на поверхность не менее 12 месяцев, системная рамка из алюминия, стойка мобильная на 4-х колесиках, два из которых блокируются | Штука | 5 | 23505 | 117525 | 131628 | В течение 5 рабочих дней со дня вступления в силу Договора | г.Астана, пр. Кабанбай батыра, 53
336 | Тележка библиотечная для транспортировки книг | Запрос ценовых предложений | Тележка библиотечная для транспортировки книг, размер не менее 110х80х45 см (ВДШ), материал сталь, максимальная нагрузка не менее 170 кг, нагрузка на одну полку не менее 55 кг, количество полок – 3, каждая полка разделена на двое перпендикулярным перекрытием вдоль всей длины, расстояние между полками не менее 31 см, на бесшумных роликах диаметром не менее 12 см, поворачивающиеся, 2 ролика со стопорами. | Штука | 2 | 205000 | 410000 | 459200 | В течение 5 рабочих дней со дня вступления в силу Договора | г.Астана, пр. Кабанбай батыра, 53
337 | Исключена | Запрос ценовых предложений | Сейф предназначен для хранения документов в офисе. Устойчивость к взлому согласно ГОСТ Р 50862-2005, класс, не менее Н0. Толщина лицевой панели, не менее 5 мм. Толщина боковых стенок, не менее 3 мм. Наличие 2-сторонней ригельной системы запирания. Замок должен быть защищен от высверливания. Наличие анкерного крепления к полу и стене. Внешние размеры: Высота не менее 900, мм, но не более 1200 мм. Ширина не менее 400, мм, но не более 500 мм. Глубина не менее 350, мм, но не более 450 мм. Внутренние размеры: Высота не менее 740, мм. Ширина не менее 430, мм Глубина не менее 300, мм. Вес, кг: не более 60 кг. Внутренний объем, л: не менее 100 л. Количество полок: не менее 1. Наличие кассовой ячейки. Тип замка: Ключевой. Цвет: по согласованию с Заказчиком. Тип покрытия: Порошковое. | Штука |  |  | 0 | 0 | В течение 10 рабочих дней со дня вступления в силу Договора | г. Астана, пр. Кабанбай батыра, 53
338 | Исключена | Запрос ценовых предложений | 3 розетки в режиме постоянного напряжения, независимо от положения (включено или выключено) выключателя питания, и предназначены для устройств, настройки которых сбиваются при отключении питания. Сетевой фильтр с защитой телефонной линии и антенного (TV) входа. Частота в пределах: 45 ~ 55 Гц. Максимальный ток нагрузки, в пределах - 10А. Разделительный фильтр для проводных телефонных линий с разъемами RJ-11 с защитой модема /факс-аппарата/ DSL-модема. Общее количество розеточных гнезд, не менее 6. Длина кабеля, не менее 2.4 метра. Гарантийный срок, не менее 12 месяцев. | Штука |  |  | 0 | 0 | В течение 5 рабочих дней со дня вступления в силу Договора | г. Астана, пр. Кабанбай батыра, 53
339 | Исключена | Запрос ценовых предложений | Электрочайник с плоским дисковым нагревательным элементом, позволяеющий быстро вскипятить воду. Индикатор воды. Наличие фильтра для воды. Автоматическое отключение после кипения воды. Объем чайника, не менее 1,5 литра. Материал корпуса – пластик. Мощность потребления, Вт не менее 2400. Цвет: металлик, черный или темно-серый. Вес, не более 1,0 кг. Гарантийный срок, не менее 12 месяцев. | Штука |  |  | 0 | 0 | В течение 5 рабочих дней со дня вступления в силу Договора | г. Астана, пр. Кабанбай батыра, 53
340 | Исключена | Запрос ценовых предложений | Однокамерный холодильник с верхним расположением морозильной камеры. Объем холодильника, не менее 140 л. Тип управления: механический. Габаритные размеры, не менее (ВхШхГ) 86 х 48 х 53 см. Класс энергопотребления – А или В. Размораживание ручное. Вес, не более 30 кг. Цвет по согласованию с заказчиком. Гарантийный срок, не менее 12 месяцев. | Штука |  |  | 0 | 0 | В течение 5 рабочих дней со дня вступления в силу Договора | г. Астана, пр. Кабанбай батыра, 53
341 | Москитная сетка | Запрос ценовых предложений | Москитная сетка с установкой, смонтированная в алюминиевую рамку, с деталями крепления на оконную раму, пылеотталкивающая, морозостойкая. Подлежащая химической, ручной, сухой и влажной чистке. | Кв.м | 1200 | 2500 | 3000000 | 3360000 | В течение 10 рабочих дней со дня получения заявки от Заказчика | г. Астана, пр. Кабанбай Батыра 53
342 | Покрытие грязезащитное сотовое | Запрос ценовых предложений | Сотовое грязезащитное покрытие в наружные входные группы зданий из 100% ПВХ с пластическими добавками, размер модуля:- не менее 150мм*140мм, высота модуля не менее 14мм, форма модуля ячеистая в виде пчелиной соты со специальной вставкой внутри соты для предотвращения застревания каблуков, рассчитанное на высокие нагрузки проходимости, возможность исполнения геометрических фигур, наличие анти-скользящего эффекта, цвет- светло-серый, темно-серый, по канту терракот (коричневый), по согласованию с Заказчиком. Износостойкость, кол-во переходов не менее 2-3 миллионов, твердость по Шору едениц - не менее 63, сопротивление истиранию не менее 2,0 Дж/куб.см, рабочий интервал температуры-градусов Цельсия от -30 до +50, объем поглощения л/кв.м.- не менее 10, прочность при разрыве МПа- не менее 142, относительное удлинение при разрыве, % не менее- 320, температура хрупкости, градусов. Цельсия - не более 40, размягчения, градусов Цельсия – не более 170, горючесть, не более-30 сек. | Кв.м | 300 | 13800 | 4140000 | 4636800 | В течение 10 рабочих дней со дня получения заявки от Заказчика | г. Астана, пр. Кабанбай Батыра 53
343 | Ковровое покрытие | Запрос ценовых предложений | Ковровое покрытие ко входной группе зданий обрамление- виниловым кантом, не вулканизированное к подложке покрытия, дизайн, форма- бугристая петлевидная пряжа, изготовленная из полипропиленового волокна, прошитое покрытие из 100% антистатического полипропиленового волокна, соотношение веса на плотность пряжи не менее 1700 гр. пряжи на один кв.м, подложка: стириновая бутадиеновая резина, высота петлевидного ворса не менее 4мм, вес не менее 3,2 кг на один кв.м, общая толщина не менее 11мм, температурный режим использования- от-30 до +50 гр. Цельсия цвет- светло-серый, темно-серый, терракот (коричневый), (по согласованию с Заказчиком). | Кв.м | 300 | 8928.57 | 2678571 | 2999999.52 | В течение 10 рабочих дней со дня получения заявки от Заказчика | г. Астана, пр. Кабанбай Батыра 53
344 | Сердцевина для замка | Запрос ценовых предложений | Сердцевина для замка заводского исполнения размер 35х35мм(7см), с ключами не менее 5 штук. Тип ключа «английский», с поперечными нарезками. Образцы согласовать с Заказчиком. | Штука | 100 | 1350 | 135000 | 151200 | В течение 10 рабочих дней со дня получения заявки от Заказчика | г. Астана, пр. Кабанбай Батыра 53
345 | Полотенце лицевое | Тендер | Полотенце 100*50см из толстой мягкой махровой ткани, хорошо впитывающей влагу. Материал изготовления 100% хлопок (не менее 500гр/м2 и 250гр – 1 шт.) Цвет по согласованию с Заказчиком. | Штука | 2852 | 1651 | 4708652 | 5273690.24 | В течение 10 рабочих дней со дня получения заявки от Заказчика | г. Астана, пр. Кабанбай Батыра 53
346 | Полотенце банное | Тендер | Банное полотенце 150*100см из толстой мягкой махровой ткани, хорошо впитывающей влагу. Материал изготовления 100% хлопок (не менее 500гр/м2 и 750гр – 1 шт.). Цвет по согласованию с Заказчиком. | Штука | 2852 | 4635 | 13219020 | 14805302.4 | В течение 10 рабочих дней со дня получения заявки от Заказчика | г. Астана, пр. Кабанбай Батыра 53
347 | Беседка | Запрос ценовых предложений | Беседка облегченная рабочая высота 2,7м, высота под «конёк» не менее 3,5м крытая деревянная конструкция, с ажурными элементами, с деревянным полом, с установкой лагов в основании беседки, установленная на бетонных стойках, с прокладкой тротуарной плиткой и бордюром до ближайшего тротуара ширина не менее 1м, длина не менее 5м. Назначение - для отдыха, защиты от дождя и солнца, прямоугольная, со встроенным столом и лавками, размер: 3х4м., кровля - мягкая черепица. Покрытие деревянных конструкций антигрибковыми препаратами, лаком либо лакокрасочным материалом в несколько слоев, достаточным для долгосрочного использования. | Штука | 2 | 709950 | 1419900 | 1590288 | В течение 30 рабочих дней со дня получения заявки от Заказчика | г. Астана, пр. Кабанбай Батыра 53
348 | Тостер | Запрос ценовых предложений | Мощность: не менее 900 Вт; Количество тостов: 2; Регулятор степени поджаривания. Функция размораживания. | Штука | 31 | 7946.43 | 246339.33 | 275900.0496 | В течение 10 рабочих дней со дня получения заявки от Заказчика | г.Астана, пр. Кабанбай Батыра 53
349 | Утюг | Запрос ценовых предложений | Мощность: не менее 1200 Вт, тип подошвы: керамическая или титановая. Постоянный пар – не менее 30 мл/мин. | Штука | 20 | 4098.21 | 81964.2 | 91799.904 | В течение 10 рабочих дней со дня получения заявки от Заказчика | г.Астана, пр. Кабанбай Батыра 53
350 | Чайник | Запрос ценовых предложений | Мощность: не менее 2000 Вт; Объем: не менее 1,5 л; Материал корпуса: пластик. Тип нагревательного элемента – скрытый. Фильтр от накипи. | Штука | 30 | 6241.07 | 187232.1 | 209699.952 | В течение 10 рабочих дней со дня получения заявки от Заказчика | г.Астана, пр. Кабанбай Батыра 53
351 | Электропечь | Запрос ценовых предложений | Объем 18 л.; мощность не менее 1000 Вт.; терморегулятор 100 - 250 градусов; режим конвекции; поддон с антипригарным покрытием; световой индикатор. | Штука | 4 | 9991.07 | 39964.28 | 44759.9936 | В течение 10 рабочих дней со дня получения заявки от Заказчика | г.Астана, пр. Кабанбай Батыра 53
352 | Комплект ножей | Запрос ценовых предложений | Материал нержавеющая сталь (не менее 5 предметов, в т.ч. ножницы); деревянная колода. Рукоятка – из пластика. | Комплект | 41 | 7214.29 | 295785.89 | 331280.1968 | В течениие10 рабочих дней со дня получения заявки от Заказчика | г.Астана, пр. Кабанбай Батыра 53
353 | Разделочная доска | Запрос ценовых предложений | Высококачественный пищевой пластик. Нескользящая поверхность для удобного и безопасного использования. Размер не менее 30*20см. | Штука | 72 | 1696.43 | 122142.96 | 136800.1152 | В течение 10 рабочих дней со дня получения заявки от Заказчика | г.Астана, пр. Кабанбай Батыра 53
354 | Комплект стаканов | Запрос ценовых предложений | 6 шт. в комплекте. Материал – ударопрочное стекло. Объем - 200 мл. Цвет – прозрачный. | Комплект | 41 | 1428.57 | 58571.37 | 65599.9344 | В течение 10 рабочих дней со дня получения заявки от Заказчика | г.Астана, пр. Кабанбай Батыра 53
355 | Столовый сервиз | Запрос ценовых предложений | Столовый сервиз, материал ударопрочная стеклокерамика. Тарелка десертная – 6шт; Тарелка глубокая – 6шт; Салатник большой - 1шт; Салатник маленький – 6шт; Салатник средний -6шт; Чашка - 6шт; Блюдце – 6шт; Блюдо овальное – 1шт. Количество в упаковке: 38 предметов на 6 персон. Цвет по согласованию с Заказчиком. | Комплект | 41 | 14692.86 | 602407.26 | 674696.1312 | В течение 10 рабочих дней со дня получения заявки от Заказчика | г.Астана, пр. Кабанбай Батыра 53
356 | Комплект столовых принадлежностей | Запрос ценовых предложений | Комплект состоит из 6 ножей, 6 вилок. 6 столовых ложек, 6 чайных ложек. Материал: нержавеющая сталь. | Комплект | 41 | 13392.85 | 549106.85 | 614999.672 | В течение 10 рабочих дней со дня получения заявки от Заказчика | г.Астана, пр. Кабанбай Батыра 53
357 | Картотечный шкаф трехсекционный | Запрос ценовых предложений | Металлический картотечный шкаф, 3 ящика, оснащен телескопическими направляющими выдвижных ящиков. Наличие замка и антиопрокидывающего устройства. Высота, не менее 1020 мм. Ширина, не менее 470 мм. Глубина, не менее 630 мм. Цвет согласовывается с заказчиком. | Штука | 9 | 40803.57 | 367232.13 | 411299.9856 | В течение 20 рабочих дней с момента подписания договора | г.Астана, пр. Кабанбай батыра, 53
358 | Картотечный шкаф четырехсекционный | Запрос ценовых предложений | Металлический картотечный шкаф, 4 ящика, оснащен телескопическими направляющими выдвижных ящиков. Наличие замка и антиопрокидывающего устройства. Высота, не менее 1300 мм. Ширина, не менее 470 мм. Глубина, не менее 630 мм. Цвет согласовывается с заказчиком. | Штука | 12 | 47767.85 | 573214.2 | 641999.904 | В течение 20 рабочих дней с момента подписания договора | г.Астана, пр. Кабанбай батыра, 53
359 | Картотечный шкаф пятисекционный | Запрос ценовых предложений | Металлический картотечный шкаф, 5 ящика, оснащен телескопическими направляющими выдвижных ящиков. Наличие замка и антиопрокидывающего устройства. Высота, не менее 1600 мм. Ширина, не менее 470 мм. Глубина, не менее 630 мм. Цвет согласовывается с заказчиком. | Штука | 1 | 60803.57 | 60803.57 | 68099.9984 | В течение 20 рабочих дней с момента подписания договора | г.Астана, пр. Кабанбай батыра, 53
360 | Локеры для студентов | Тендер | Наличие вентиляционных отверстий - оборудованы полкой, перекладиной для плечиков и крючками для одежды - комплектуются ключевыми замками с возможностью смены цилиндра и мастер-ключом.Способ сборки шкафа: при помощи заклепок (позволяющий перевозить в собранном виде). Шкаф металлический, антикоррозийное покрытие, тип покрытие порошковое. Высота, не менее 1825 мм и не более 1835. Ширина, не менее 300 мм и не более 305. Глубина, не менее 495 и не более 505 мм, вес не менее 16 кг и не более 18 кг. Вид сборки: 1) в четырех собранных вместе шкафах (по согласованию с заказчиком) 2) в двух собранных вместе шкафах (по согласованию с заказчиком). Цвет согласовывается с заказчиком | Штука | 430 | 43303.57 | 18620535.1 | 20854999.312 | В течение 20 рабочих дней с момента подписания договора | г.Астана, пр. Кабанбай батыра, 53
361 | Угловой стеллаж | Запрос ценовых предложений | Наличие 4 (четырех) полок. Корпус ЛДСП толщиной не менее 16мм. Торцы корпуса оклеены кромкой ПВХ не менее 0,4 мм. Стеллаж опирается на 4 регулируемые мебельные ножки. Глубина, не менее 350 мм. Ширина, не менее 350 мм. Высота, не менее 2000 мм. Цвет согласовывается с заказчиком. | Штука | 1 | 11428.57 | 11428.57 | 12799.9984 | В течение 20 рабочих дней с момента подписания договора | г.Астана, пр. Кабанбай батыра, 53
362 | Подиум преподавателя | Запрос ценовых предложений | Корпусная часть ЛДСП, не менее 16 мм. Столешница ЛДСП не менее 22 мм. Длина, не менее 1000 мм. Ширина, не менее 1000 мм. Высота, не менее 1200 мм. Цвет согласовывается с заказчиком. | Штука | 12 | 22142.5 | 265710 | 297595.2 | В течение 20 рабочих дней с момента подписания договора | г.Астана, пр. Кабанбай батыра, 53
363 | Круглый стол | Запрос ценовых предложений | Столешница стола выполнена из ЛДСП, толщиной не менее 22 мм. с отверстием для кабеля, нижняя часть ЛДСП не менее 16 мм. Торцы облицованы прочной противоударной кромкой ПВХ толщиной не менее 2 мм. Длина, не менее 1000 мм. Высота, не менее 750 мм. Цвет согласовывается с заказчиком. | Штука | 10 | 28125 | 281250 | 315000 | В течение 20 рабочих дней с момента подписания договора | г.Астана, пр. Кабанбай батыра, 53
364 | Круглый стеклянный стол | Запрос ценовых предложений | Стеклянный стол, стекло ударопрочное не менее 5 мм, на металлической хромированной опоре. Длина, не менее 1200 мм. Высота, не менее 750 мм. Цвет согласовывается с заказчиком. | Штука | 4 | 44642.85 | 178571.4 | 199999.968 | В течение 20 рабочих дней с момента подписания договора | г.Астана, пр. Кабанбай батыра, 53
365 | Стол компьютерный с подставкой под системный блок | Запрос ценовых предложений | Стол на металлической опоре и ножках. Столешница ЛДСП не менее 22 мм. Металлический каркас изготовлена из тонкостенной профильной трубы и покрытый полимерной краской, оснащен крючком для сумок и подставкой под системный блок. Длина, не менее 800 мм. Ширина, не менее 600 мм. Высота, не менее 750 мм. Цвет согласовывается с заказчиком. | Штука | 16 | 14732.14 | 235714.24 | 263999.9488 | В течение 20 рабочих дней с момента подписания договора | г.Астана, пр. Кабанбай батыра, 53
366 | Рабочие станции – соединенные рабочие столы с перегородкой | Запрос ценовых предложений | Столешница стола выполнена из ЛДСП толщиной, не менее 22 мм с отверстием для кабеля, нижняя часть ЛДСП не менее 16 мм. Торцы облицованы прочной противоударной кромкой ПВХ толщиной не менее 2 мм. Рабочая станция должна состоять из двух рабочих столов, соединенных между собой перегородкой из ЛДСП толщиной не менее 22 мм. Длина, не менее 1200 мм. Ширина, не менее 1300 мм. Высота, с перегородкой не менее 1150 мм. Высота стола. не менее 750 мм. Цвет согласовывается с заказчиком. | Штука | 16 | 51785.71 | 828571.36 | 927999.9232 | В течение 20 рабочих дней с момента подписания договора | г.Астана, пр. Кабанбай батыра, 53
367 | Рабочий стол | Запрос ценовых предложений | Столешница стола выполнена из ЛДСП толщиной не менее 22 мм., нижняя часть ЛДСП не менее 16 мм. Торцы облицованы прочной противоударной кромкой ПВХ толщиной 2 мм. Основание прочный металло каркас из трубы не менее 40*40 мм, окрашен порошковой краской. Длина, не менее 1600 мм. Ширина, не менее 800 мм. Высота, не менее 750 мм. Цвет согласовывается с заказчиком. | Штука | 40 | 56000 | 2240000 | 2508800 | В течение 20 рабочих дней с момента подписания договора | г.Астана, пр. Кабанбай батыра, 53
368 | Стулья штабелируемые | Запрос ценовых предложений | Стулья обшиты гобеленом, каркас прочный сталь черного цвета, материал обивки типа «Калгари». Ширина сидения, не менее 470 мм. Глубина, сидения не менее 410 мм. Высота спинки, не менее 300 мм. Цвет согласовывается с заказчиком. | Штука | 650 | 5044.64 | 3279016 | 3672497.92 | В течение 20 рабочих дней с момента подписания договора | г.Астана, пр. Кабанбай батыра, 53
369 | Дизель генератор (система гарантированного электропитания центральной серверной IT) | Запрос ценовых предложений | Дизель генератор синхронный в корпусе: мощность - 300кВА/240кВт, номинальный ток - не менее 432А, выходное рабочее напряжение - 230/400В, частота - 50Гц, напряжение статора - 24В, класс изоляции - Н, степень защиты - не ниже IP23, топливо - дизельное, система охлаждения - воздушно-водяное, объем топливного бака - не менее 515л, объем дополнительного топливного бака - не менее 720л. Рабочий объем двигателя внутреннего сгорания - не менее 11л, число оборотов - не менее 1500 об/мин, регулировка оборотов - электронная, уровень шума - не более 69 Дб. Гарантированный срок - не менее 24 месяцев. Сопутствующие услуги: разработка проектной документации, экологическая экспертиза проекта, поставка, наладка, установка, внедрение в эксплуатацию (согласно проектной документации и технической спецификации), сервисное обслуживание дизель генератора в течение 12 месяцев с момента ввода в эксплуатацию. | Штука | 1 | 26933036 | 26933036 | 30165000.32 | В течение 70 рабочих дней с даты подписания договора | г.Астана, пр. Кабанбай батыра, 53
370 | Дизельное топливо зимнее | Тендер | Соответствие товара техническим, качественным характеристикам и требованиям, а также техническим условиям ГОСТ 305 – 82. | Литр | 27638 | 160 | 4422080 | 4952729.6 | В течение 5 рабочих дней с момента подачи Заказчиком заявки | Сеть АЗС Поставщика в г. Астана и по территории Республика Казахстан
371 | Паранитовые прокладки Ду32 | Запрос ценовых предложений | ГОСТ: 15180-86. Рабочая среда: Пресная перегретая вода, насыщенный и перегретый пар, воздух, сухие нейтральные и инертные газы. Максимально допустимое давление: 6,4 МПа (64 кгс/м2). Диапазон температур: от -50°С до +450°С. Максимальный наружный диаметр:81 мм. Минимальный внутренний диаметр: 38 мм. Масса: не менее 0,02 кг. | Штука | 50 | 160.71 | 8035.5 | 8999.76 | В течение 15 рабочих дней со дня вступления в силу Договора | г.Астана, пр. Кабанбай батыра, 53
372 | Паранитовые прокладки Ду40 | Запрос ценовых предложений | ГОСТ: 15180-86. Рабочая среда: Пресная перегретая вода, насыщенный и перегретый пар, воздух, сухие нейтральные и инертные газы. Максимально допустимое давление: 6,4 МПа (64 кгс/м2). Диапазон температур: от -50°С до +450°С. Максимальный наружный диаметр:91 мм. Минимальный внутренний диаметр: 45 мм. Масса: не менее 0,02 кг. | Штука | 50 | 182.14 | 9107 | 10199.84 | В течение 15 рабочих дней со дня вступления в силу Договора | г.Астана, пр. Кабанбай батыра, 53
373 | Паранитовые прокладки Ду50 | Запрос ценовых предложений | ГОСТ: 15180-86. Рабочая среда: Пресная перегретая вода, насыщенный и перегретый пар, воздух, сухие нейтральные и инертные газы. Максимально допустимое давление: 6,4 МПа (64 кгс/м2). Диапазон температур: от -50°С до +450°С. Максимальный наружный диаметр:106 мм. Минимальный внутренний диаметр: 57 мм. Масса: не менее 0,02 кг. | Штука | 50 | 192.86 | 9643 | 10800.16 | В течение 15 рабочих дней со дня вступления в силу Договора | г.Астана, пр. Кабанбай батыра, 53
374 | Паранитовые пракладки Ду65 | Запрос ценовых предложений | ГОСТ: 15180-86. Рабочая среда: Пресная перегретая вода, насыщенный и перегретый пар, воздух, сухие нейтральные и инертные газы. Максимально допустимое давление: 6,4 МПа (64 кгс/м2). Диапазон температур: от -50°С до +450°С. Максимальный наружный диаметр:126 мм. Минимальный внутренний диаметр: 75 мм. Масса: не менее 0,03 кг. | Штука | 100 | 214.29 | 21429 | 24000.48 | В течение 15 рабочих дней со дня вступления в силу Договора | г.Астана, пр. Кабанбай батыра, 53
375 | Паранитовые прокладки Ду80 | Запрос ценовых предложений | ГОСТ: 15180-86. Рабочая среда: Пресная перегретая вода, насыщенный и перегретый пар, воздух, сухие нейтральные и инертные газы. Максимально допустимое давление: 6,4 МПа (64 кгс/м2). Диапазон температур: от -50°С до +450°С. Максимальный наружный диаметр:141 мм. Минимальный внутренний диаметр: 87 мм. Масса: не менее 0,04 кг. | Штука | 100 | 257.14 | 25714 | 28799.68 | В течение 15 рабочих дней со дня вступления в силу Договора | г.Астана, пр. Кабанбай батыра, 53
376 | Паранитовые прокладки Ду100 | Запрос ценовых предложений | ГОСТ: 15180-86. Рабочая среда: Пресная перегретая вода, насыщенный и перегретый пар, воздух, сухие нейтральные и инертные газы. Максимально допустимое давление: 6,4 МПа (64 кгс/м2). Диапазон температур: от -50°С до +450°С. Максимальный наружный диаметр:166 мм. Минимальный внутренний диаметр: 106 мм. Масса: не менее 0,05 кг. | Штука | 100 | 321.43 | 32143 | 36000.16 | В течение 15 рабочих дней со дня вступления в силу Договора | г.Астана, пр. Кабанбай батыра, 53
377 | Паранитовые прокладки Ду125 | Запрос ценовых предложений | ГОСТ: 15180-86. Рабочая среда: Пресная перегретая вода, насыщенный и перегретый пар, воздух, сухие нейтральные и инертные газы. Максимально допустимое давление: 6,4 МПа (64 кгс/м2). Диапазон температур: от -50°С до +450°С. Максимальный наружный диаметр:191 мм. Минимальный внутренний диаметр: 132 мм. Масса: не менее 0,05 кг. | Штука | 100 | 385.71 | 38571 | 43199.52 | В течение 15 рабочих дней со дня вступления в силу Договора | г.Астана, пр. Кабанбай батыра, 53
378 | Паранитовые прокладки Ду150 | Запрос ценовых предложений | ГОСТ: 15180-86. Рабочая среда: Пресная перегретая вода, насыщенный и перегретый пар, воздух, сухие нейтральные и инертные газы. Максимально допустимое давление: 6,4 МПа (64 кгс/м2). Диапазон температур: от -50°С до +450°С. Максимальный наружный диаметр:216 мм. Минимальный внутренний диаметр: 161 мм. Масса: не менее 0,06 кг. | Штука | 100 | 450 | 45000 | 50400 | В течение 15 рабочих дней со дня вступления в силу Договора | г.Астана, пр. Кабанбай батыра, 53
379 | Припой с содержанием кремния | Запрос ценовых предложений | Состав припоя: Si - 3%, P - 8%, Sn - 8%, Cu - 81%. Диапазон температуры плавления: от 637°С до 674°С. Соединяемые материалы: медь, латунь или бронза с медью, латунью или бронзой. | Штука | 100 | 750 | 75000 | 84000 | В течение 30 рабочих дней со дня вступления в силу Договора | г.Астана, пр. Кабанбай батыра, 53
380 | Труба стальная Ду15 | Запрос ценовых предложений | Трубы для систем отопления. ГОСТ 3262-75. Наружный диаметр: 21,3 мм, толщина: 2,8 мм, материал: сталь, рабочая среда: вода, пар. | Метр | 50 | 222.4 | 11120 | 12454.4 | В течение 20 рабочих дней со дня вступления в силу Договора | г.Астана, пр. Кабанбай батыра, 53
381 | Труба стальная Ду20 | Запрос ценовых предложений | Трубы для систем отопления. ГОСТ 3262-75. Наружный диаметр: 26,8 мм, толщина: 2,8 мм, материал: сталь, рабочая среда: вода, пар. | Метр | 50 | 289.7 | 14485 | 16223.2 | В течение 20 рабочих дней со дня вступления в силу Договора | г.Астана, пр. Кабанбай батыра, 53
382 | Труба стальная Ду25 | Запрос ценовых предложений | Трубы для систем отопления. ГОСТ 3262-75. Наружный диаметр: 33,5 мм, толщина: 3,2 мм, материал: сталь, рабочая среда: вода, пар. | Метр | 50 | 355 | 17750 | 19880 | В течение 20 рабочих дней со дня вступления в силу Договора | г.Астана, пр. Кабанбай батыра, 53
383 | Труба стальная Ду32 | Запрос ценовых предложений | Трубы для систем отопления. ГОСТ 3262-75. Наружный диаметр: 42,3 мм, толщина: 3,2 мм, материал: сталь, рабочая среда: вода, пар. | Метр | 50 | 481 | 24050 | 26936 | В течение 20 рабочих дней со дня вступления в силу Договора | г.Астана, пр. Кабанбай батыра, 53
384 | Труба стальная Ду40 | Запрос ценовых предложений | Трубы для систем отопления. ГОСТ 3262-75. Наружный диаметр: 48 мм, толщина: 3,5 мм, материал: сталь, рабочая среда: вода, пар. | Метр | 50 | 587 | 29350 | 32872 | В течение 20 рабочих дней со дня вступления в силу Договора | г.Астана, пр. Кабанбай батыра, 53
385 | Труба стальная Ду50 | Запрос ценовых предложений | Трубы для систем отопления. ГОСТ 3262-75. Наружный диаметр: 60 мм, толщина: 3,5 мм, материал: сталь, рабочая среда: вода, пар. | Метр | 30 | 732 | 21960 | 24595.2 | В течение 20 рабочих дней со дня вступления в силу Договора | г.Астана, пр. Кабанбай батыра, 53
386 | Труба стальная Ду65 | Запрос ценовых предложений | Трубы для систем отопления. ГОСТ 3262-75. Наружный диаметр: 75,5 мм, толщина: 4 мм, материал: сталь, рабочая среда: вода, пар. | Метр | 30 | 835 | 25050 | 28056 | В течение 20 рабочих дней со дня вступления в силу Договора | г.Астана, пр. Кабанбай батыра, 53
387 | Труба стальная Ду80 | Запрос ценовых предложений | Трубы для систем отопления. ГОСТ 3262-75. Наружный диаметр: 21,3 мм, толщина: 2,8 мм, материал: сталь, рабочая среда: вода, пар. | Метр | 30 | 1244 | 37320 | 41798.4 | В течение 20 рабочих дней со дня вступления в силу Договора | г.Астана, пр. Кабанбай батыра, 53
388 | Труба стальная Ду100 | Запрос ценовых предложений | Трубы для систем отопления. ГОСТ 3262-75. Наружный диаметр: 21,3 мм, толщина: 2,8 мм, материал: сталь, рабочая среда: вода, пар. | Метр | 30 | 1290 | 38700 | 43344 | В течение 20 рабочих дней со дня вступления в силу Договора | г.Астана, пр. Кабанбай батыра, 53
389 | Труба стальная Ду125 | Запрос ценовых предложений | Трубы для систем отопления. ГОСТ 3262-75. Наружный диаметр: 21,3 мм, толщина: 2,8 мм, материал: сталь, рабочая среда: вода, пар. | Метр | 30 | 2320 | 69600 | 77952 | В течение 20 рабочих дней со дня вступления в силу Договора | г.Астана, пр. Кабанбай батыра, 53
390 | Труба стальная Ду150 | Запрос ценовых предложений | Трубы для систем отопления. ГОСТ 3262-75. Наружный диаметр: 21,3 мм, толщина: 2,8 мм, материал: сталь, рабочая среда: вода, пар. | Метр | 30 | 2780 | 83400 | 93408 | В течение 20 рабочих дней со дня вступления в силу Договора | г.Астана, пр. Кабанбай батыра, 53
391 | Фильтр сетчатый чугунный Ду65 | Запрос ценовых предложений | Диаметр: 65 мм. Предназначен для улавливание стойких механических примесей. Рабочие среды : вода, пар, воздух, природный газ, жидкости к которым стойки материалы проточной части. Максимальная температура: +200 C. Максимальное давление: 16 атм. Основные характеристики: корпус и крышка из чугуна GG25, сетка фильтра из нержавеющей стали SAE 304, уплотнение: фторированный каучук, присоединительные размеры соответствуют нормам DIN 3202 F1, фланцы соответствуют нормам ISO 7005, класс герметичности: "А". Габаритные размеры, мм: L: 290, d: 65, g: 118, k: 145, D: 185, H: 170, R: 1/2”, l: 19, b: 20, f: 3. Число отверстий: 4, пропускная способность: 78.8 м3/час, вес: 14.6 кг. | Штука | 2 | 11785.71 | 23571.42 | 26399.9904 | В течение 30 рабочих дней со дня вступления в силу Договора | г.Астана, пр. Кабанбай батыра, 53
392 | Фильтр сетчатый чугунный Ду80 | Запрос ценовых предложений | Диаметр: 80 мм. Предназначен для улавливание стойких механических примесей. Рабочие среды : вода, пар, воздух, природный газ, жидкости к которым стойки материалы проточной части. Максимальная температура: +200 C. Максимальное давление: 16 атм. Основные характеристики: корпус и крышка из чугуна GG25, сетка фильтра из нержавеющей стали SAE 304, уплотнение: фторированный каучук, присоединительные размеры соответствуют нормам DIN 3202 F1, фланцы соответствуют нормам ISO 7005, класс герметичности: "А". Габаритные размеры, мм: L: 310, d: 80, g: 132, k: 160, D: 200, H: 205, R: 1/2”, l: 19, b: 22, f: 3. Число отверстий: 8, пропускная способность: 122.2 м3/час, вес: 19.8 кг. | Штука | 1 | 15000 | 15000 | 16800 | В течение 30 рабочих дней со дня вступления в силу Договора | г.Астана, пр. Кабанбай батыра, 53
393 | Фильтр сетчатый чугунный Ду100 | Запрос ценовых предложений | Диаметр: 100 мм. Предназначен для улавливание стойких механических примесей. Рабочие среды : вода, пар, воздух, природный газ, жидкости к которым стойки материалы проточной части. Максимальная температура: +200 C. Максимальное давление: 16 атм. Основные характеристики: корпус и крышка из чугуна GG25, сетка фильтра из нержавеющей стали SAE 304, уплотнение: фторированный каучук, присоединительные размеры соответствуют нормам DIN 3202 F1, фланцы соответствуют нормам ISO 7005, класс герметичности: "А". Габаритные размеры, мм: L: 350, d: 100, g: 156, k: 180, D: 220, H: 226, R: 1/2”, l: 19, b: 24, f: 3. Число отверстий: 8, пропускная способность: 182.8 м3/час, вес: 28.5 кг. | Штука | 1 | 24107.14 | 24107.14 | 26999.9968 | В течение 30 рабочих дней со дня вступления в силу Договора | г.Астана, пр. Кабанбай батыра, 53
394 | Фильтр сетчатый чугунный Ду125 | Запрос ценовых предложений | Диаметр: 125 мм. Предназначен для улавливание стойких механических примесей. Рабочие среды : вода, пар, воздух, природный газ, жидкости к которым стойки материалы проточной части. Максимальная температура: +200 C. Максимальное давление: 16 атм. Основные характеристики: корпус и крышка из чугуна GG25, сетка фильтра из нержавеющей стали SAE 304, уплотнение: фторированный каучук, присоединительные размеры соответствуют нормам DIN 3202 F1, фланцы соответствуют нормам ISO 7005, класс герметичности: "А". Габаритные размеры, мм: L: 400, d: 125, g: 184, k: 210, D: 250, H: 270, R: 1/2”, l: 19, b: 26, f: 3. Число отверстий: 8, пропускная способность: 284.5 м3/час, вес: 41 кг. | Штука | 1 | 33750 | 33750 | 37800 | В течение 30 рабочих дней со дня вступления в силу Договора | г.Астана, пр. Кабанбай батыра, 53
395 | Фильтр сетчатый чугунный Ду150 | Запрос ценовых предложений | Диаметр: 150 мм. Предназначен для улавливание стойких механических примесей. Рабочие среды : вода, пар, воздух, природный газ, жидкости к которым стойки материалы проточной части. Максимальная температура: +200 C. Максимальное давление: 16 атм. Основные характеристики: корпус и крышка из чугуна GG25, сетка фильтра из нержавеющей стали SAE 304, уплотнение: фторированный каучук, присоединительные размеры соответствуют нормам DIN 3202 F1, фланцы соответствуют нормам ISO 7005, класс герметичности: "А". Габаритные размеры, мм: L: 480, d: 150, g: 211, k: 240, D: 285, H: 327, R: 1/2”, l: 23, b: 26, f: 3. Число отверстий: 8, пропускная способность: 396.6 м3/час, вес: 58 кг. | Штука | 1 | 46071.43 | 46071.43 | 51600.0016 | В течение 30 рабочих дней со дня вступления в силу Договора | г.Астана, пр. Кабанбай батыра, 53
396 | Резиновые уплотнения для пластинчатых теплообменников GC-08 | Запрос ценовых предложений | Материал обеспечивает хорошую стойкость сальника к маслам, топливам, воде, гидравлическим жидкостям на нефтяной основе. по этому хорошо подходит и для теплообменников. Материал: бутадиен-нитрильный каучук (NBR-Р), диапазон температур использования от -45ºC до +140ºC. Максимальная твёрдость по Шору A: 73 ±5 (ISO R868), предел прочности на разрыв: не менее 40 МПа (ISO 37), удлинение: не менее 25 % (ISO 815-1). | Штука | 10 | 4500 | 45000 | 50400 | В течение 30 рабочих дней со дня вступления в силу Договора | г.Астана, пр. Кабанбай батыра, 53
397 | Резиновые уплотнения для пластинчатых теплообменников GC-09 | Запрос ценовых предложений | Чрезвычайно гибкий изолятор, обладающий отличными температурными характеристиками. Материал с большим электрическим сопротивлением и малой диэлектрической постоянной, слабо подвержен износу и механическим повреждениям. Материал: Этилен-пропиленовый каучук (EPDM-Р), диапазон температур использования отот -20°С до +150 С. Максимальная твёрдость по Шору A: 80 ±5 (ISO R868), предел прочности на разрыв: не менее 30 МПа (ISO 37), удлинение: не менее 20 % (ISO 815-1). | Штука | 15 | 5600 | 84000 | 94080 | В течение 30 рабочих дней со дня вступления в силу Договора | г.Астана, пр. Кабанбай батыра, 53
398 | Резиновые уплотнения для пластинчатых теплообменников GC-54 | Запрос ценовых предложений | Материал обеспечивает хорошую стойкость сальника к маслам, топливам, воде, гидравлическим жидкостям на нефтяной основе. по этому хорошо подходит и для теплообменников. Материал: бутадиен-нитрильный каучук (NBR-Р), диапазон температур использования от -45ºC до +140ºC. Максимальная твёрдость по Шору A: 73 ±5 (ISO R868), предел прочности на разрыв: не менее 40 МПа (ISO 37), удлинение: не менее 25 % (ISO 815-1). | Штука | 10 | 9700 | 97000 | 108640 | В течение 30 рабочих дней со дня вступления в силу Договора | г.Астана, пр. Кабанбай батыра, 53
399 | Резиновые уплотнения для пластинчатых теплообменников GC-8 | Запрос ценовых предложений | Чрезвычайно гибкий изолятор, обладающий отличными температурными характеристиками. Материал с большим электрическим сопротивлением и малой диэлектрической постоянной, слабо подвержен износу и механическим повреждениям. Материал: Этилен-пропиленовый каучук (EPDM-Р), диапазон температур использования отот -20°С до +150 С. | Штука | 10 | 4300 | 43000 | 48160 | В течение 30 рабочих дней со дня вступления в силу Договора | г.Астана, пр. Кабанбай батыра, 53
400 | Резиновые уплотнения для пластинчатых теплообменников GC-8М | Запрос ценовых предложений | Материал обеспечивает хорошую стойкость сальника к маслам, топливам, воде, гидравлическим жидкостям на нефтяной основе. по этому хорошо подходит и для теплообменников. Материал: бутадиен-нитрильный каучук (NBR-Р), диапазон температур использования от -45ºC до +140ºC.Максимальная твёрдость по Шору A: 73 ±5 (ISO R868), предел прочности на разрыв: не менее 40 МПа (ISO 37), удлинение: не менее 25 % (ISO 815-1). | Штука | 20 | 4300 | 86000 | 96320 | В течение 30 рабочих дней со дня вступления в силу Договора | г.Астана, пр. Кабанбай батыра, 53
401 | Резиновые уплотнения для пластинчатых теплообменников GL-13 | Запрос ценовых предложений | Чрезвычайно гибкий изолятор, обладающий отличными температурными характеристиками. Материал с большим электрическим сопротивлением и малой диэлектрической постоянной, слабо подвержен износу и механическим повреждениям. Материал: Этилен-пропиленовый каучук (EPDM-Р), диапазон температур использования отот -20°С до +150 С. Максимальная твёрдость по Шору A: 80 ±5 (ISO R868), предел прочности на разрыв: не менее 30 МПа (ISO 37), удлинение: не менее 20 % (ISO 815-1). | Штука | 15 | 5900 | 88500 | 99120 | В течение 30 рабочих дней со дня вступления в силу Договора | г.Астана, пр. Кабанбай батыра, 53
402 | Резиновые уплотнения для пластинчатых теплообменников GX-09 | Запрос ценовых предложений | Чрезвычайно гибкий изолятор, обладающий отличными температурными характеристиками. Материал с большим электрическим сопротивлением и малой диэлектрической постоянной, слабо подвержен износу и механическим повреждениям. Материал: Этилен-пропиленовый каучук (EPDM-Р), диапазон температур использования отот -20°С до +150 С. Максимальная твёрдость по Шору A: 80 ±5 (ISO R868), предел прочности на разрыв: не менее 30 МПа (ISO 37), удлинение: не менее 20 % (ISO 815-1). | Штука | 15 | 5500 | 82500 | 92400 | В течение 30 рабочих дней со дня вступления в силу Договора | г.Астана, пр. Кабанбай батыра, 53
403 | Резиновые уплотнения для пластинчатых теплообменников GX-26 | Запрос ценовых предложений | Чрезвычайно гибкий изолятор, обладающий отличными температурными характеристиками. Материал с большим электрическим сопротивлением и малой диэлектрической постоянной, слабо подвержен износу и механическим повреждениям. Материал: Этилен-пропиленовый каучук (EPDM-Р), диапазон температур использования отот -20°С до +150 С. Максимальная твёрдость по Шору A: 80 ±5 (ISO R868), предел прочности на разрыв: не менее 30 МПа (ISO 37), удлинение: не менее 20 % (ISO 815-1). | Штука | 15 | 7200 | 108000 | 120960 | В течение 30 рабочих дней со дня вступления в силу Договора | г.Астана, пр. Кабанбай батыра, 53
404 | Резиновые уплотнения для пластинчатых теплообменников GX-42 | Запрос ценовых предложений | Материал обеспечивает хорошую стойкость сальника к маслам, топливам, воде, гидравлическим жидкостям на нефтяной основе. по этому хорошо подходит и для теплообменников. Материал: бутадиен-нитрильный каучук (NBR-Р), диапазон температур использования от -45ºC до +140ºC. Максимальная твёрдость по Шору A: 73 ±5 (ISO R868), предел прочности на разрыв: не менее 40 МПа (ISO 37), удлинение: не менее 25 % (ISO 815-1). | Штука | 15 | 7900 | 118500 | 132720 | В течение 30 рабочих дней со дня вступления в силу Договора | г.Астана, пр. Кабанбай батыра, 53
405 | Резиновые уплотнения для пластинчатых теплообменников GX-42L | Запрос ценовых предложений | Чрезвычайно гибкий изолятор, обладающий отличными температурными характеристиками. Материал с большим электрическим сопротивлением и малой диэлектрической постоянной, слабо подвержен износу и механическим повреждениям. Материал: Этилен-пропиленовый каучук (EPDM-Р), диапазон температур использования отот -20°С до +150 С. Максимальная твёрдость по Шору A: 80 ±5 (ISO R868), предел прочности на разрыв: не менее 30 МПа (ISO 37), удлинение: не менее 20 % (ISO 815-1). | Штука | 10 | 7900 | 79000 | 88480 | В течение 30 рабочих дней со дня вступления в силу Договора | г.Астана, пр. Кабанбай батыра, 53
406 | Смесители для душа короткий гусак | Запрос ценовых предложений | ГОСТ 25809-96, класс- См-ВОРНШлШтСт-15 | Штука | 15 | 8300 | 124500 | 139440 | В течение 30 рабочих дней со дня вступления в силу Договора | г.Астана, пр. Кабанбай батыра, 53
407 | Гибкие шланги сантехнические 15-15 | Запрос ценовых предложений | В металической оплетке, длина не менее 500мм, соединения с внутренней резьбой 15-15 мм | Штука | 100 | 420 | 42000 | 47040 | В течение 30 рабочих дней со дня вступления в силу Договора | г.Астана, пр. Кабанбай батыра, 53
408 | Гибкие шланги для смывных бачков 15-15 | Запрос ценовых предложений | В металической оплетке, длина не менее 300мм, соединения с внутренней резьбой 15-15 мм | Штука | 50 | 360 | 18000 | 20160 | В течение 30 рабочих дней со дня вступления в силу Договора | г.Астана, пр. Кабанбай батыра, 53
409 | Труба ПВХ канализационная 50 | Запрос ценовых предложений | Диаметр 50 мм, толщина не менее 3,2 мм, распил по 2 м, с резиновым уплотнителем на раструбе, материал - поливинилхлорид | Метр | 50 | 157 | 7850 | 8792 | В течение 30 рабочих дней со дня вступления в силу Договора | г.Астана, пр. Кабанбай батыра, 53
410 | Труба ПВХ канализационная 50 | Запрос ценовых предложений | Диаметр 50 мм, толщина не менее 3,2 мм, распил по 1 м, с резиновым уплотнителем на раструбе, материал - поливинилхлорид | Метр | 20 | 119 | 2380 | 2665.6 | В течение 30 рабочих дней со дня вступления в силу Договора | г.Астана, пр. Кабанбай батыра, 53
411 | Труба ПВХ канализационная 70 | Запрос ценовых предложений | Диаметр 70 мм, толщина не менее 3,2 мм, распил по 2 м, с резиновым уплотнителем на раструбе, материал - поливинилхлорид | Метр | 30 | 210 | 6300 | 7056 | В течение 30 рабочих дней со дня вступления в силу Договора | г.Астана, пр. Кабанбай батыра, 53
412 | Труба ПВХ канализационная 70 | Запрос ценовых предложений | Диаметр 70 мм, толщина не менее 3,2 мм, распил по 1 м, с резиновым уплотнителем на раструбе, материал - поливинилхлорид | Метр | 15 | 189 | 2835 | 3175.2 | В течение 30 рабочих дней со дня вступления в силу Договора | г.Астана, пр. Кабанбай батыра, 53
413 | Труба ПВХ канализационная 110 | Запрос ценовых предложений | Диаметр 50 мм, толщина стенки не менее 3,2 мм, распил по 2 м, с резиновым уплотнителем на раструбе, материал - поливинилхлорид | Метр | 30 | 256 | 7680 | 8601.6 | В течение 30 рабочих дней со дня вступления в силу Договора | г.Астана, пр. Кабанбай батыра, 53
414 | Патрубок ПВХ 50 | Запрос ценовых предложений | Диаметр 50 мм, толщина не менее 3,2 мм, длина 300 мм, с резиновым уплотнителем на раструбе, материал - поливинилхлорид | Штука | 60 | 266 | 15960 | 17875.2 | В течение 30 рабочих дней со дня вступления в силу Договора | г.Астана, пр. Кабанбай батыра, 53
415 | Полуотвод ПВХ 110 | Запрос ценовых предложений | Полуотвод канализационный 45°, диаметр 110 мм, толщина стенки не менее 3,2 мм, с резиновым уплотнителем на раструбе, материал - поливинилхлорид | Штука | 20 | 286 | 5720 | 6406.4 | В течение 30 рабочих дней со дня вступления в силу Договора | г.Астана, пр. Кабанбай батыра, 53
416 | Отвод ПВХ 50 | Запрос ценовых предложений | Отвод канализационный 90°, диаметр 50 мм, толщина стенки не менее 3,2 мм, с резиновым уплотнителем на раструбе, материал - поливинилхлорид | Штука | 40 | 207 | 8280 | 9273.6 | В течение 30 рабочих дней со дня вступления в силу Договора | г.Астана, пр. Кабанбай батыра, 53
417 | Отвод ПВХ 70 | Запрос ценовых предложений | Отвод канализационный 90°, диаметр 70 мм, толщина стенки не менее 3,2 мм, с резиновым уплотнителем на раструбе, материал - поливинилхлорид | Штука | 20 | 233 | 4660 | 5219.2 | В течение 30 рабочих дней со дня вступления в силу Договора | г.Астана, пр. Кабанбай батыра, 53
418 | Тройник ПВХ 50х50х50 | Запрос ценовых предложений | Тройник канализационный 45°, 50х50х50 мм, толщина стенки не менее 3,2 мм, с резиновыми уплотнителями на раструбах, материал - поливинилхлорид | Штука | 20 | 281 | 5620 | 6294.4 | В течение 30 рабочих дней со дня вступления в силу Договора | г.Астана, пр. Кабанбай батыра, 53
419 | Тройник ПВХ 70х50х70 | Запрос ценовых предложений | Тройник канализационный 45°, 70х50х70 мм, толщина стенки не менее 3,2 мм, с резиновыми уплотнителями на раструбах, материал - поливинилхлорид | Штука | 20 | 453 | 9060 | 10147.2 | В течение 30 рабочих дней со дня вступления в силу Договора | г.Астана, пр. Кабанбай батыра, 53
420 | Тройник ПВХ 200х110х200 | Запрос ценовых предложений | Тройник канализационный 45°, 200х110х200 мм, толщина стенки не менее 5 мм, с резиновыми уплотнителями на раструбах,, материал - поливинилхлорид | Штука | 10 | 1059 | 10590 | 11860.8 | В течение 30 рабочих дней со дня вступления в силу Договора | г.Астана, пр. Кабанбай батыра, 53
421 | Тройник ПВХ 50х50х50 | Запрос ценовых предложений | Тройник канализационный 90°, 50х50х50 мм, толщина стенки не менее 3,2 мм, с резиновыми уплотнителями на раструбах, материал - поливинилхлорид | Штука | 20 | 281 | 5620 | 6294.4 | В течение 30 рабочих дней со дня вступления в силу Договора | г.Астана, пр. Кабанбай батыра, 53
422 | Тройник ПВХ 70х50х70 | Запрос ценовых предложений | Тройник канализационный 90°, 70х50х70 мм, толщина стенки не менее 3,2 мм, с резиновыми уплотнителями на раструбах, материал - поливинилхлорид | Штука | 20 | 453 | 9060 | 10147.2 | В течение 30 рабочих дней со дня вступления в силу Договора | г.Астана, пр. Кабанбай батыра, 53
423 | Тройник ПВХ 200х110х200 | Запрос ценовых предложений | Тройник канализационный 90°, 200х110х200 мм, толщина стенки не менее 5 мм, с резиновыми уплотнителями на раструбах,, материал - поливинилхлорид | Штука | 10 | 1542 | 15420 | 17270.4 | В течение 30 рабочих дней со дня вступления в силу Договора | г.Астана, пр. Кабанбай батыра, 53
424 | Муфта ПВХ 50 | Запрос ценовых предложений | Муфта канализационная 50 мм, толщина стенки не менее 3,2 мм, с резиновыми уплотнителями на раструбах, материал - поливинилхлорид | Штука | 20 | 209 | 4180 | 4681.6 | В течение 30 рабочих дней со дня вступления в силу Договора | г.Астана, пр. Кабанбай батыра, 53
425 | Муфта ПВХ 70 | Запрос ценовых предложений | Муфта канализационная 70 мм, толщина стенки не менее 3,2 мм, с резиновыми уплотнителями на раструбах, материал - поливинилхлорид | Штука | 20 | 350 | 7000 | 7840 | В течение 30 рабочих дней со дня вступления в силу Договора | г.Астана, пр. Кабанбай батыра, 53
426 | Переходник ПВХ 50/70 | Запрос ценовых предложений | Переходник канализационный 50/70 мм, толщина стенки не менее 3,2 мм, с резиновым уплотнителем на раструбе, материал - поливинилхлорид | Штука | 20 | 300 | 6000 | 6720 | В течение 30 рабочих дней со дня вступления в силу Договора | г.Астана, пр. Кабанбай батыра, 53
427 | Переходник ПВХ 50/110 | Запрос ценовых предложений | Переходник канализационный 50/110 мм, толщина стенки не менее 3,2 мм, с резиновым уплотнителем на раструбе, материал - поливинилхлорид | Штука | 20 | 234 | 4680 | 5241.6 | В течение 30 рабочих дней со дня вступления в силу Договора | г.Астана, пр. Кабанбай батыра, 53
428 | Переходник ПВХ 70/110 | Запрос ценовых предложений | Переходник канализационный 70/110 мм, толщина стенки не менее 3,2 мм, с резиновым уплотнителем на раструбе, материал - поливинилхлорид | Штука | 20 | 321 | 6420 | 7190.4 | В течение 30 рабочих дней со дня вступления в силу Договора | г.Астана, пр. Кабанбай батыра, 53
429 | Переходник ПВХ 160/200 | Запрос ценовых предложений | Переходник канализационный 160/200 мм, толщина стенки не менее 5 мм, с резиновым уплотнителем на раструбе, материал - поливинилхлорид | Штука | 10 | 415 | 4150 | 4648 | В течение 30 рабочих дней со дня вступления в силу Договора | г.Астана, пр. Кабанбай батыра, 53
430 | Труба ППР 20 | Запрос ценовых предложений | Диаметр 20 мм, материал- полипропилен, толщина стенки sdr 7,4 мм, для холодной и горячей воды | Метр | 60 | 510 | 30600 | 34272 | В течение 30 рабочих дней со дня вступления в силу Договора | г.Астана, пр. Кабанбай батыра, 53
431 | Труба ППР 25 | Запрос ценовых предложений | Диаметр 25 мм, материал- полипропилен, толщина стенки sdr 7,4 мм, для холодной и горячей воды | Метр | 50 | 835 | 41750 | 46760 | В течение 30 рабочих дней со дня вступления в силу Договора | г.Астана, пр. Кабанбай батыра, 53
432 | Труба ППР 32 | Запрос ценовых предложений | Диаметр 32 мм, материал- полипропилен, толщина стенки sdr 7,4 мм, для холодной и горячей воды | Метр | 40 | 1390 | 55600 | 62272 | В течение 30 рабочих дней со дня вступления в силу Договора | г.Астана, пр. Кабанбай батыра, 53
433 | Диски абразивные 125 | Запрос ценовых предложений | Режущие, диаметр 125х22 мм, ГОСТ 30513-97 | Штука | 100 | 490 | 49000 | 54880 | В течение 30 рабочих дней со дня вступления в силу Договора | г.Астана, пр. Кабанбай батыра, 53
434 | Переходник 15/12 | Запрос ценовых предложений | Материал- никилированная латунь, наружный диаметр- 15, внутренний диаметр- 12 мм | Штука | 100 | 209 | 20900 | 23408 | В течение 30 рабочих дней со дня вступления в силу Договора | г.Астана, пр. Кабанбай батыра, 53
435 | Переходник 20/15 | Запрос ценовых предложений | Материал- никилированная латунь, наружный диаметр- 20, внутренний диаметр- 15 мм | Штука | 60 | 219 | 13140 | 14716.8 | В течение 30 рабочих дней со дня вступления в силу Договора | г.Астана, пр. Кабанбай батыра, 53
436 | Переходник 25/15 | Запрос ценовых предложений | Материал- никилированная латунь, наружный диаметр- 25, внутренний диаметр- 15 мм | Штука | 60 | 364 | 21840 | 24460.8 | В течение 30 рабочих дней со дня вступления в силу Договора | г.Астана, пр. Кабанбай батыра, 53
437 | Адаптер прямой 25-15 с внутренней резьбой | Запрос ценовых предложений | Материал- полипропилен с металическим наконечником, диаметр 25 мм, материал наконечника- никелированная латунь, диаметр 15мм, исполнение прямое, внутренняя резьба | Штука | 40 | 274 | 10960 | 12275.2 | В течение 30 рабочих дней со дня вступления в силу Договора | г.Астана, пр. Кабанбай батыра, 53
438 | Адаптер прямой 25-15 с наружной резьбой | Запрос ценовых предложений | Материал- полипропилен с металическим наконечником, диаметр 25 мм, материал наконечника- никелированная латунь, диаметр 15мм, исполнение прямое, наружняя резьба | Штука | 40 | 274 | 10960 | 12275.2 | В течение 30 рабочих дней со дня вступления в силу Договора | г.Астана, пр. Кабанбай батыра, 53
439 | Адаптер 90°, 25-15 с внутренней резьбой | Запрос ценовых предложений | Материал- полипропилен с металическим наконечником, диаметр 25 мм, материал наконечника- никелированная латунь, диаметр 15мм, исполнение- отвод 90°, внутренняя резьба | Штука | 30 | 452 | 13560 | 15187.2 | В течение 30 рабочих дней со дня вступления в силу Договора | г.Астана, пр. Кабанбай батыра, 53
440 | Адаптер 90°, 25-15 с наружной резьбой | Запрос ценовых предложений | Материал- полипропилен с металическим наконечником, диаметр 25 мм, материал наконечника- никелированная латунь, диаметр 15мм, исполнение- отвод 90°, наружняя резьба | Штука | 30 | 452 | 13560 | 15187.2 | В течение 30 рабочих дней со дня вступления в силу Договора | г.Астана, пр. Кабанбай батыра, 53
441 | Отвод ППР 20 | Запрос ценовых предложений | Материал- полипропилен, диаметр 20 мм, исполнение- отвод 90° | Штука | 50 | 119 | 5950 | 6664 | В течение 30 рабочих дней со дня вступления в силу Договора | г.Астана, пр. Кабанбай батыра, 53
442 | Отвод ППР 25 | Запрос ценовых предложений | Материал- полипропилен, диаметр 25 мм, исполнение- отвод 90° | Штука | 40 | 125 | 5000 | 5600 | В течение 30 рабочих дней со дня вступления в силу Договора | г.Астана, пр. Кабанбай батыра, 53
443 | Отвод ППР 32 | Запрос ценовых предложений | Материал- полипропилен, диаметр 32 мм, исполнение- отвод 90° | Штука | 30 | 139 | 4170 | 4670.4 | В течение 30 рабочих дней со дня вступления в силу Договора | г.Астана, пр. Кабанбай батыра, 53
444 | Тройник ППР 20 | Запрос ценовых предложений | Материал- полипропилен, исполнение- 20х20х20 мм | Штука | 50 | 69 | 3450 | 3864 | В течение 30 рабочих дней со дня вступления в силу Договора | г.Астана, пр. Кабанбай батыра, 53
445 | Тройник ППР 25 | Запрос ценовых предложений | Материал- полипропилен, исполнение- 25х25х25 мм | Штука | 40 | 75 | 3000 | 3360 | В течение 30 рабочих дней со дня вступления в силу Договора | г.Астана, пр. Кабанбай батыра, 53
446 | Тройник ППР 32 | Запрос ценовых предложений | Материал- полипропилен, исполнение- 32х32х32 мм | Штука | 30 | 105 | 3150 | 3528 | В течение 30 рабочих дней со дня вступления в силу Договора | г.Астана, пр. Кабанбай батыра, 53
447 | Муфта ППР 20 | Запрос ценовых предложений | Материал- полипропилен, диаметр 20 мм | Штука | 50 | 59 | 2950 | 3304 | В течение 30 рабочих дней со дня вступления в силу Договора | г.Астана, пр. Кабанбай батыра, 53
448 | Муфта ППР 25 | Запрос ценовых предложений | Материал- полипропилен, диаметр 25 мм | Штука | 40 | 76 | 3040 | 3404.8 | В течение 30 рабочих дней со дня вступления в силу Договора | г.Астана, пр. Кабанбай батыра, 53
449 | Муфта ППР 32 | Запрос ценовых предложений | Материал- полипропилен, диаметр 32 мм | Штука | 30 | 100 | 3000 | 3360 | В течение 30 рабочих дней со дня вступления в силу Договора | г.Астана, пр. Кабанбай батыра, 53
450 | Вантуз | Запрос ценовых предложений | Диаметр резинового клапана 110мм, длина деревянной ручки не более 500 мм | Штука | 30 | 730 | 21900 | 24528 | В течение 30 рабочих дней со дня вступления в силу Договора | г.Астана, пр. Кабанбай батыра, 53
451 | Сварочный электрод D3 | Запрос ценовых предложений | Сварочный электрод, МР-З, D3, ГОСТ 9466-75 | Пачка | 20 | 300 | 6000 | 6720 | В течение 30 рабочих дней со дня вступления в силу Договора | г.Астана, пр. Кабанбай батыра, 53
452 | Сварочный электрод D2 | Запрос ценовых предложений | Сварочный электрод, МР-З, D2, ГОСТ 9466-75 | Пачка | 20 | 290 | 5800 | 6496 | В течение 30 рабочих дней со дня вступления в силу Договора | г.Астана, пр. Кабанбай батыра, 53
453 | Лен сантехнический №8 | Запрос ценовых предложений | Лен сантехнический, в упаковке по 1 кг, Д-№8 | Килограмм | 10 | 1700 | 17000 | 19040 | В течение 30 рабочих дней со дня вступления в силу Договора | г.Астана, пр. Кабанбай батыра, 53
454 | Сиденья для унитаза | Запрос ценовых предложений | Материал - дюропласт, вид- D- образный конусовидный овал, цвет- белый, размер стульчака - 35х46, размер крышки - 36х47, растояние между креплениями 150 мм, крепления из хромированной стали | Штука | 20 | 2750 | 55000 | 61600 | В течение 30 рабочих дней со дня вступления в силу Договора | г.Астана, пр. Кабанбай батыра, 53
455 | Лейка для душевого шланга | Запрос ценовых предложений | Цвет хром, многофункциональный с регулировкой напора и рассеивания струи, диаметр не менее 70 мм и не более 100 мм | Штука | 20 | 2190 | 43800 | 49056 | В течение 30 рабочих дней со дня вступления в силу Договора | г.Астана, пр. Кабанбай батыра, 53
456 | Краны шаровые ППР 20 | Запрос ценовых предложений | Диаметр врезки 20 мм, материал-полипропилен, полуоборотный, на штоке тефлоновый сальник | Штука | 25 | 268 | 6700 | 7504 | В течение 30 рабочих дней со дня вступления в силу Договора | г.Астана, пр. Кабанбай батыра, 53
457 | Краны шаровые ППР 25 | Запрос ценовых предложений | Диаметр врезки 25 мм, материал-полипропилен, полуоборотный, на штоке тефлоновый сальник | Штука | 20 | 287 | 5740 | 6428.8 | В течение 30 рабочих дней со дня вступления в силу Договора | г.Астана, пр. Кабанбай батыра, 53
458 | Краны шаровые ППР 32 | Запрос ценовых предложений | Диаметр врезки 32 мм, материал-полипропилен, полуоборотный, на штоке тефлоновый сальник | Штука | 15 | 305 | 4575 | 5124 | В течение 30 рабочих дней со дня вступления в силу Договора | г.Астана, пр. Кабанбай батыра, 53
459 | Адаптер для сенсорного смесителя фирмы Vitra, модели DBV090010 | запрос ценовых предложений | вход: 230V, частота 50 Гц(0,06A), выход: 9Vdc(+/-), сила тока:100mA, наконечник двухконтактный (внутренний), в нейлоновом кожухе JST 6,5х3,5 мм с защитной резиновой оболочкой, длина провода не менее 3 м, код А32748 | штук | 50 | 5880 | 294000 | 329280 | В течение 10 рабочих дней со дня вступления в силу договора | г. Астана, пр. Кабанбай батыра, 53
460 | Встроенный сенсор для смесителя фирмы Vitra, модели ST-08-4-0 11/10 | запрос ценовых предложений | вход: 9Vdc(+/-), сила тока:100mA, выход: 9Vdc(+/-), сила тока:100mA, 2 двухконтактных наконечника (внутренний-наружний), в нейлоновых кожухах JST 6,5х3,5 мм с защитной резиновой оболочкой, длина провода не менее 30 см, код А32745 | штук | 5 | 34900 | 174500 | 195440 | В течение 10 рабочих дней со дня вступления в силу договора | г. Астана, пр. Кабанбай батыра, 53
461 | Электромеханический клапан для регулировки подачи объема воды на сенсорный смеситель фирмы Vitra, модели 7500002-2.85-17-4-В | запрос ценовых предложений | вход-выход Д15 мм с переходным штуцером в комплекте 9/15 мм, питание:9Vdc(+/-), сила тока:100mA, наконечник двухконтактный (внутренний), в нейлоновом кожухе JST 6,5х3,5 мм с защитной резиновой оболочкой, длина провода не менее 10 см, А22771 | штук | 11 | 13100 | 144100 | 161392 | В течение 10 рабочих дней со дня вступления в силу договора | г. Астана, пр. Кабанбай батыра, 53
462 | Клапаный механизм для регулировки подачи объема воды на сливной бачок фирмы Vitra, модели ATS 5200.016 WMK A00626 | запрос ценовых предложений | Поплавковый, с планкой регулировки уровня воды, с клапаном остановки при заполнении, подключение к водопроводу Д15мм, высота не более 23 см, ширина не более 5 см, длина не более 13 см, код 436249 | штук | 17 | 7800 | 132600 | 148512 | В течение 10 рабочих дней со дня вступления в силу договора | г. Астана, пр. Кабанбай батыра, 53
463 | Электромеханический клапан для регулировки подачи объема воды на сенсорный смыватель фирмы Vitra, модели Typ 50.007/050-B07-060 | запрос ценовых предложений | питание 6 Vdc(+/-), внутренний диаметр соединения: DN7, наружный диаметр соединения DN27, р: 0.5-8 bar, код 431268 | штук | 20 | 12400 | 248000 | 277760 | В течение 10 рабочих дней со дня вступления в силу договора | г. Астана, пр. Кабанбай батыра, 53
464 | Селеноидный клапан фирмы Vitra, модели PA1/DK00357 | запрос ценовых предложений | вход: 9Vdc(+/-), сила тока:100mA, выход: 9Vdc(+/-), сила тока:100mA, два двухконтактных наконечника, длина внутренней не менее 5 см, длина наружней не менее 40 см, контакты в влагозащитной резиновой оболочке, 431700 | штук | 20 | 8800 | 176000 | 197120 | В течение 10 рабочих дней со дня вступления в силу договора | г. Астана, пр. Кабанбай батыра, 53
465 | Трансформаторный модуль для сенсорного смывателя фирмы Vitra, модели РРА/DК00337 | запрос ценовых предложений | 220Vас/6 Vdc(+/-),длина входного кабеля не менее 100мм, контакты выходного кабеля в влагозащитной резиновой оболочке длина не менее 500 мм, код 431225 | штук | 20 | 11900 | 238000 | 266560 | В течение 10 рабочих дней со дня вступления в силу договора | г. Астана, пр. Кабанбай батыра, 53
466 | Выключатель дифференциального тока 2р 30мА In=40A тип АС | Запрос ценовых предложений | Выключатель дифференциального тока ВДТ. Технические характеристики: Тип: АС-переменный ток, Номинальный ток In, A: 40 Кол-во полюсов: 2P Номинальное напряжение Ue, В: 230/400 - 240/415 Номинальный дифференциальный ток отключения, мА 30 | шт. | 5 | 9036 | 45180 | 50601.6 | в течение 10 рабочих дней по заявке Заказчика | г. Астана, пр. Кабанбай-батыра,53
467 | Выключатель дифференциального тока 4р 30мА In=40A тип АС | Запрос ценовых предложений | Выключатель дифференциального тока ВДТ. Технические характеристики: Тип: АС-переменный ток, Номинальный ток In, A: 40 кол-во полюсов: 4P Номинальное напряжение Ue, В: 400 – 415 Номинальный дифференциальный ток отключения, мА 30 | шт. | 4 | 14630 | 58520 | 65542.4 | в течение 10 рабочих дней по заявке Заказчика | г. Астана, пр. Кабанбай-батыра,53
468 | Выключатель дифференциального тока 4р 30мА In=63A тип АС | Запрос ценовых предложений | Выключатель дифференциального тока ВДТ. Технические характеристики: Тип: АС-переменный ток, Номинальный ток In, A: 63, Кол-во полюсов: 4P Номинальное напряжение Ue, В: 400 – 415 Номинальный дифференциальный ток отключения, мА 30 | шт. | 8 | 16241 | 129928 | 145519.36 | в течение 10 рабочих дней по заявке Заказчика | г. Астана, пр. Кабанбай-батыра,53
469 | Выключатель дифференциального тока 4р 30мА In=80A тип АС | Запрос ценовых предложений | Выключатель дифференциального тока ВДТ. Технические характеристики: Тип: АС-переменный ток, Номинальный ток In, A: 80 Кол-во полюсов: 4P Номинальное напряжение Ue, В: 400 – 415 Номинальный дифференциальный ток отключения, мА 30 | шт. | 2 | 25106 | 50212 | 56237.44 | в течение 10 рабочих дней по заявке Заказчика | г. Астана, пр. Кабанбай-батыра,53
470 | Заглушка пластиковая | Запрос ценовых предложений | Предназначена для закрытия неиспользуемого модуля. Цвет белый, 1модуль 17,5 мм. Выполнена из негорючего полиамида. | шт. | 100 | 261 | 26100 | 29232 | в течение 10 рабочих дней по заявке Заказчика | г. Астана, пр. Кабанбай-батыра,53
471 | Карман пластиковый для схем самоклеющийся , внутренний размер 310х200х18 мм | Запрос ценовых предложений | Карман пластиковый для схем самоклеющийся. Внутренний размер 310х200х18 мм Внешний размер 340х235мм. Выполнен из негорючего полиамида. | шт. | 10 | 1290 | 12900 | 14448 | в течение 10 рабочих дней по заявке Заказчика | г. Астана, пр. Кабанбай-батыра,53
472 | Карман пластиковый для схем самоклеющийся , внутренний размер 230х130х18 мм | Запрос ценовых предложений | Карман пластиковый для схем самоклеющийся. Внутренний размер 230х130х18 мм. внешний размер 260х165 мм. Выполнен из негорючего полиамида. | шт. | 10 | 1215 | 12150 | 13608 | в течение 10 рабочих дней по заявке Заказчика | г. Астана, пр. Кабанбай-батыра,53
473 | Уплотнитель кабельных вводов пластиковый IP 68 PG 48 | Запрос ценовых предложений | Уплотнитель кабельных вводов пластиковый IP 68 PG 48 Выполнен из негорючего полиамида. Резьба PG 48. Размеры: высота, мм 52 диаметр резьбы, мм 59,9 высота резьбы, мм 14,5 диаметр уплотнителя, мм 70. | шт. | 20 | 2015 | 40300 | 45136 | в течение 10 рабочих дней по заявке Заказчика | г. Астана, пр. Кабанбай-батыра,53
474 | Уплотнитель кабельных вводов пластиковый IP 68 PG 42 | Запрос ценовых предложений | Уплотнитель кабельных вводов пластиковый IP 68 PG 42 Выполнен из негорючего полиамида. Резьба PG 42. Размеры: высота, мм 52 диаметр резьбы, мм 53,5 высота резьбы, мм 14,5диаметр уплотнителя, мм 66. | шт. | 20 | 1840 | 36800 | 41216 | в течение 10 рабочих дней по заявке Заказчика | г. Астана, пр. Кабанбай-батыра,53
475 | Уплотнитель кабельных вводов пластиковый IP 68 PG 36 | Запрос ценовых предложений | Уплотнитель кабельных вводов пластиковый IP 68 PG 36 Выполнен из негорючего полиамида. Резьба PG 36. Размеры: высота, мм 50 диаметр резьбы, мм 46,4 высота резьбы, мм 14,5 диаметр уплотнителя, мм 59. | шт. | 20 | 1418 | 28360 | 31763.2 | в течение 10 рабочих дней по заявке Заказчика | г. Астана, пр. Кабанбай-батыра,53
476 | Уплотнитель кабельных вводов пластиковый IP 68 PG 29 | Запрос ценовых предложений | Уплотнитель кабельных вводов пластиковый IP 68 PG 29 Выполнен из негорючего полиамида. резьба PG 29. Размеры: высота, мм 41 диаметр резьбы, мм 36,9 высота резьбы, мм 11 диаметр уплотнителя, мм 46. | шт. | 40 | 391 | 15640 | 17516.8 | в течение 10 рабочих дней по заявке Заказчика | г. Астана, пр. Кабанбай-батыра,53
477 | Уплотнитель кабельных вводов пластиковый IP 68 PG 21 | Запрос ценовых предложений | Уплотнитель кабельных вводов пластиковый IP 68 PG 21 Выполнен из негорючего полиамида. Резьба PG 21. Размеры: высота, мм 35 диаметр резьбы, мм 28,7 высота резьбы, мм 11 диаметр уплотнителя, мм 39. | шт. | 40 | 281 | 11240 | 12588.8 | в течение 10 рабочих дней по заявке Заказчика | г. Астана, пр. Кабанбай-батыра,53
478 | Заглушка концевая ISO 16 | Запрос ценовых предложений | Заглушка пластиковая с шестиугольным основанием. Резьба metric ISO 16. Материал негорючий полиамид. Размеры: диаметр резьбы, мм 15,8 высота резьбы, мм 12 диаметр заглушки, мм 20,5. | шт. | 20 | 100 | 2000 | 2240 | в течение 10 рабочих дней по заявке Заказчика | г. Астана, пр. Кабанбай-батыра,53
479 | Заглушка концевая ISO 20 | Запрос ценовых предложений | Заглушка пластиковая с шестиугольным основанием. Резьба metric ISO 20. Материал негорючий полиамид. Размеры: диаметр резьбы, мм 19,8 высота резьбы, мм 12 диаметр заглушки, мм 25. | шт. | 20 | 125 | 2500 | 2800 | в течение 10 рабочих дней по заявке Заказчика | г. Астана, пр. Кабанбай-батыра,53
480 | Заглушка концевая ISO 25 | Запрос ценовых предложений | Заглушка пластиковая с шестиугольным основанием. Резьба metric ISO 25. Материал негорючий полиамид. Размеры: диаметр резьбы, мм 24,8 высота резьбы, мм 12 диаметр заглушки, мм 30,5. | шт. | 20 | 235 | 4700 | 5264 | в течение 10 рабочих дней по заявке Заказчика | г. Астана, пр. Кабанбай-батыра,53
481 | Заглушка концевая ISO 32 | Запрос ценовых предложений | Заглушка пластиковая с шестиугольным основанием. Резьба metric ISO 32. Материал негорючий полиамид. Размеры: диаметр резьбы, мм 31,8 высота резьбы, мм 12 диаметр заглушки, мм 38. | шт. | 20 | 300 | 6000 | 6720 | в течение 10 рабочих дней по заявке Заказчика | г. Астана, пр. Кабанбай-батыра,53
482 | Заглушка концевая ISO 40 | Запрос ценовых предложений | Заглушка пластиковая с шестиугольным основанием. Резьба metric ISO 40. Материал негорючий полиамид. Размеры: диаметр резьбы, мм 39,8 высота резьбы, мм 12,5 диаметр заглушки, мм 46,5. | шт. | 20 | 520 | 10400 | 11648 | в течение 10 рабочих дней по заявке Заказчика | г. Астана, пр. Кабанбай-батыра,53
483 | Гайка для заглушки ISO 16 | Запрос ценовых предложений | Гайка для заглушки пластиковая. Материал негорючий полиамид. Размеры: резьба metric ISO 16 внешний диаметр, мм 24 размер под ключ, мм 22. | шт. | 20 | 20 | 400 | 448 | в течение 10 рабочих дней по заявке Заказчика | г. Астана, пр. Кабанбай-батыра,53
484 | Гайка для заглушки ISO 20 | Запрос ценовых предложений | Гайка для заглушки пластиковая. Материал негорючий полиамид. Размеры: резьба metric ISO 20 внешний диаметр, мм 28 размер под ключ, мм 26. | шт. | 20 | 25 | 500 | 560 | в течение 10 рабочих дней по заявке Заказчика | г. Астана, пр. Кабанбай-батыра,53
485 | Гайка для заглушки ISO 25 | Запрос ценовых предложений | Гайка для заглушки пластиковая. Материал негорючий полиамид. Размеры: резьба metric ISO 25 внешний диаметр, мм 35 размер под ключ, мм 32. | шт. | 20 | 35 | 700 | 784 | в течение 10 рабочих дней по заявке Заказчика | г. Астана, пр. Кабанбай-батыра,53
486 | Гайка для заглушки ISO 32 | Запрос ценовых предложений | Гайка для заглушки пластиковая. Материал негорючий полиамид. Размеры: резьба metric ISO 32 внешний диаметр, мм 46 размер под ключ, мм 42. | шт. | 20 | 60 | 1200 | 1344 | в течение 10 рабочих дней по заявке Заказчика | г. Астана, пр. Кабанбай-батыра,53
487 | Гайка для заглушки ISO 40 | Запрос ценовых предложений | Гайка для заглушки пластиковая. Материал негорючий полиамид. Размеры: резьба metric ISO 40 внешний диаметр, мм 56 размер под ключ, мм 50. | шт. | 20 | 75 | 1500 | 1680 | в течение 10 рабочих дней по заявке Заказчика | г. Астана, пр. Кабанбай-батыра,53
488 | Трансформатор управления и обеспечения безопасности 230/24 В, 250 ВА | Запрос ценовых предложений | Трансформатор управления и обеспечения безопасности 230/24 В, 250 ВА Первичная обмотка 230 В ± 15 В. Вторичная обмотка 24 В. Мощность 250 ВА. Степень защиты IP 2х. | шт. | 4 | 28100 | 112400 | 125888 | в течение 10 рабочих дней по заявке Заказчика | г. Астана, пр. Кабанбай-батыра,53
489 | Тумблер трехпозиционный с фиксацией | Запрос ценовых предложений | Тумблер трехпозиционный с фиксацией. Выполнен из негорючего полиамида. Имеет три положения с фиксацией с углом оворота на 45°. Размеры тумблера: диаметр установочного отверстия, мм 22,3 диаметр внешней головки тумблера, мм 29,9 высота головки тумблера, мм 23. Цвет черный. Степень защиты IP 66. | шт. | 20 | 2100 | 42000 | 47040 | в течение 10 рабочих дней по заявке Заказчика | г. Астана, пр. Кабанбай-батыра,53
490 | Кнопка с потайным толкателем IP 66 | Запрос ценовых предложений | Кнопка с потайным толкателем. Выполнен из негорючего полиамида. Размеры: диаметр установочного отверстия, мм 22,3 диаметр внешней головки кнопки, мм 29,9 высота головки кнопки, мм 11. Цвет черный. Степень защиты IP 66. | шт. | 15 | 1600 | 24000 | 26880 | в течение 10 рабочих дней по заявке Заказчика | г. Астана, пр. Кабанбай-батыра,53
491 | Коробка распределительная квадратная влагозащищенная IP 55 130х130х74 мм | Запрос ценовых предложений | Коробка распределительная квадратная влагозащищенная IP 55. Оснащена клеммами IP 2х на изолированном основании: фаза – цвет черный; земля – цвет зеленый; нейтраль – цвет синий. Емкость клемм IP 2х: 4 подключения. Сечение подключаемого провода, мм² от 1,5 до 16. Крышка сплошная, оснащена фиксаторами на ¼ оборота и прикреплена к коробке хомутом. Внутренние габариты, мм.: высота, мм. 130 ширина, мм. 130 глубина, мм. 74. Внешние габариты, мм.: высота, мм. 150 ширина, мм. 150 глубина, мм. 81. | шт. | 20 | 4110 | 82200 | 92064 | в течение 10 рабочих дней по заявке Заказчика | г. Астана, пр. Кабанбай-батыра,53
492 | Коробка распределительная прямоугольная влагозащищенная IP 55220х170х86 мм | Запрос ценовых предложений | Коробка распределительная квадратная влагозащищенная IP 55. Оснащена клеммами IP 2х на изолированном основании: фаза – цвет черный; земля – цвет зеленый; нейтраль – цвет синий. Емкость клемм IP 2х: 8 подключений. Сечение подключаемого провода, мм² от 1,5 до 16. Крышка сплошная, оснащена фиксаторами на ¼ оборота и прикреплена к коробке хомутом. Внутренние габариты, мм.: высота, мм. 220 ширина, мм. 170 глубина, мм. 86. Внешние габариты, мм.: высота, мм. 240 ширина, мм. 190 глубина, мм. 94. | шт. | 20 | 6680 | 133600 | 149632 | в течение 10 рабочих дней по заявке Заказчика | г. Астана, пр. Кабанбай-батыра,53
493 | Колодка клеммная IP 2Х для коробки | Запрос ценовых предложений | Колодка клеммная IP 2Х для коробки на изолированном основании. Фаза – цвет черный. Емкость клемм IP 2х: 4 подключения. Сечение подключаемого провода, мм² от 1,5 до 16. Длина, мм. 47. | шт. | 20 | 1425 | 28500 | 31920 | в течение 10 рабочих дней по заявке Заказчика | г. Астана, пр. Кабанбай-батыра,53
494 | Колодка клеммная IP 2Х для коробки | Запрос ценовых предложений | Колодка клеммная IP 2Х для коробки на изолированном основании. Земля – цвет зеленый. Емкость клемм IP 2х: 4 подключения. Сечение подключаемого провода, мм² от 1,5 до 16. Длина, мм. 47. | шт. | 20 | 1425 | 28500 | 31920 | в течение 10 рабочих дней по заявке Заказчика | г. Астана, пр. Кабанбай-батыра,53
495 | Колодка клеммная IP 2Х для коробки | Запрос ценовых предложений | Колодка клеммная IP 2Х для коробки на изолированном основании. Нейтраль – цвет синий. Емкость клемм IP 2х: 4 одключения. Сечение подключаемого провода, мм² от 1,5 до 16. Длина, мм. 47. | шт. | 20 | 1425 | 28500 | 31920 | в течение 10 рабочих дней по заявке Заказчика | г. Астана, пр. Кабанбай-батыра,53
496 | Вилка штепсельная 16 А 2к+з | Запрос ценовых предложений | Вилка штепсельная2к+з 16 А. Материал – резина. Зажим винтом. Максимальное сечение подключаемого кабеля, мм² до 3х2,5. Цвет черный. Ввод прямой. Степень защиты IP 44. | шт. | 50 | 910 | 45500 | 50960 | в течение 10 рабочих дней по заявке Заказчика | г. Астана, пр. Кабанбай-батыра,53
497 | Кабель-канал напольный 92х20 мм L=2.5 м | Запрос ценовых предложений | Кабель-канал напольный 92х20 мм. Материал – самозатухающий пластикат. Разделен на четыре секции. Цвет серый. Поставка в комплекте с крышкой. | шт. | 20 | 2875 | 57500 | 64400 | в течение 10 рабочих дней по заявке Заказчика | г. Астана, пр. Кабанбай-батыра,53
498 | Заглушка торцеваядля кабель-канала 92х20 мм | Запрос ценовых предложений | Заглушка торцевая для кабель-канала 92х20 мм. Материал – самозатухающий пластикат. Цвет серый. | шт. | 10 | 625 | 6250 | 7000 | в течение 10 рабочих дней по заявке Заказчика | г. Астана, пр. Кабанбай-батыра,53
499 | Накладка на стык для кабель-канала 92х20 мм | Запрос ценовых предложений | Накладка на стык для кабель-канала 92х20 мм. Материал – самозатухающий пластикат. Цвет серый. | шт. | 20 | 1600 | 32000 | 35840 | в течение 10 рабочих дней по заявке Заказчика | г. Астана, пр. Кабанбай-батыра,53
500 | Угол плоский для кабель-канала 92х20 мм | Запрос ценовых предложений | Угол плоский для кабель-канала 92х20 мм. Материал – самозатухающий пластикат. Цвет серый. | шт. | 10 | 5940 | 59400 | 66528 | в течение 10 рабочих дней по заявке Заказчика | г. Астана, пр. Кабанбай-батыра,53
501 | Распаечная коробка с разделительными перегородками для кабель-канала 92х20 мм | Запрос ценовых предложений | Распаечная коробка с разделительными перегородками для кабель-канала 92х20 мм. Подключение с четырех направлений. Разделена перегородками. Материал – самозатухающий пластикат. Цвет серый. | шт. | 5 | 13995 | 69975 | 78372 | в течение 10 рабочих дней по заявке Заказчика | г. Астана, пр. Кабанбай-батыра,53
502 | Мини-колонна Н= 07 м | Запрос ценовых предложений | Мини-колонна высота Н= 07 м. оборудованная. Используется совместно с кабель-каналом напольным 92х20 мм. Корпус выполнен из алюминия с разделением перегородками на четыре секции. Оснащена: - алюминиевый корпус с 4 секциями; - укомплектованными розеточными блоками с двух сторон емкостью до четырех модулей каждый (цвет белый); - фиксатор с защитной накладкой; - заглушка. розеточный блок укомплектован двумя розетками: розетка простая для всех видов суппортов 2к+з, с винтовым зажимом и механической блокировкой (защитные шторки). Исполнение розетки: - немецкий стандарт, - напряжение, В 230. - сила тока максимальная, А 16. - размер, мм 45х45. | шт. | 8 | 21075 | 168600 | 188832 | в течение 10 рабочих дней по заявке Заказчика | г. Астана, пр. Кабанбай-батыра,53
503 | Розеточный блок для мини-колонны Н= 07 м | Запрос ценовых предложений | Розеточный блок для мини-колонны высотой Н= 07 м, неукомплектованный. Выполнен из самозатухающего пластиката, емкостью 4 модуля (1 модуль 22,5 мм.). | шт. | 16 | 7145 | 114320 | 128038.4 | в течение 10 рабочих дней по заявке Заказчика | г. Астана, пр. Кабанбай-батыра,53
504 | Блок розеточный настольный укомплектованный с соединительным шнуром с АВДТ | Запрос ценовых предложений | Блок розеточный настольный укомплектованный с соединительным шнуром. Блок с кабельным органайзером для упорядочивания шнуров подключенного оборудования. Розетки 2к+з с отверстиями, расположенными под углом 45° для удобства подсоединения угловых вилок, с защитными шторками. Мощность максимальная, Вт 3680. Напряжение, В 230. Провод: длина, м 3; сечение токопроводящих жил, мм² 3х2,5. Вилка штепсельная2к+з 16 А, 250 В, с угловым вводом. Корпус выполнен из алюминия. Оснащен: - 4 розетки 2к+з с механической блокировкой; - 1 выключатель АВДТ с подсветкой; - соединительный шнур. | шт. | 4 | 43119 | 172476 | 193173.12 | в течение 10 рабочих дней по заявке Заказчика | г. Астана, пр. Кабанбай-батыра,53
505 | Адаптер (переходник) с USB на COM port (RS-232) | Запрос ценовых предложений | Переходник USB – COM Скорость передачи данных не менее 1 Мбит/сек Тип оборудования - Кабель-адаптер Разъем на переходнике - «папа» 9 пин Поддержка ОС Windows 95, Windows 98, Windows ME, Windows 2000,Windows XP, Windows XP64, Mac OS 8.5 с драйвером USB Преобразование последовательного порта компьютера в порт USB с помощью данного адаптера невозможно Гарантия 1 год. | шт. | 2 | 1640 | 3280 | 3673.6 | в течение 10 рабочих дней по заявке Заказчика | г. Астана, пр. Кабанбай-батыра,53
506 | Карта памяти SD | Запрос ценовых предложений | Тип карты памяти SD Объем карты памяти не менее 32GB Скорость передачи данных не менее 29 Мб/с Гарантия 1 год. | шт | 1 | 10188 | 10188 | 11410.56 | в течение 10 рабочих дней по заявке Заказчика | г. Астана, пр. Кабанбай-батыра,53
507 | Припой для паяльника с канифолью | Запрос ценовых предложений | Температура плавления не более 190 градусов Цельсия Прочность не менее прочность при растяжении 4,1 кГ х мм.кв. Используется для пайки высоко ответственных соединений, в том числе и в радиотехнике. Диаметр-1мм2 Состав: Не менее олово - 60%, не более Сурьма - 0,8% Не более Свинец – 38,00% | кг | 1 | 1930 | 1930 | 2161.6 | в течение 10 рабочих дней по заявке Заказчика | г. Астана, пр. Кабанбай-батыра,53
508 | Опрессовыватели модульных наконечников | Запрос ценовых предложений | Опрессовыватели модульных наконечников системы WE и DEC с дополнительными функциями • Три функции в одном инструменте • Сечение провода AWG 28...24 • Упоры рассчитаны для: 4-полюсных штекеров WE 6-полюсных штекеров (RJ11) WE 6-полюсных текеров WE (DEC) 8-полюсных штекеров WE (RJ45) • Для штекеров AMP или аналогичных по размерам • Другие варианты - по запросу Длина не более 205мм • Вес не более 525г | шт. | 2 | 17430 | 34860 | 39043.2 | в течение 10 рабочих дней по заявке Заказчика | г. Астана, пр. Кабанбай-батыра,53
509 | Преобразователь интерфейсов USB-RS485) | Запрос ценовых предложений | Преобразователь интерфейсов USB-RS485 Тип подключения RS-485 калеммная колодко под винт, провод 0,13 до 0,82 кв. мм Расстояние от преобразователя до приборов ИСО «Орион»: не менее 1000 м Питание прибора от USB-порта ПК Потребляемый ток, не более 200 мА Тип обмена данными полудуплексный Рабочий диапазон температур от -30 до +50 °C Гарантия 1 год. | шт | 2 | 10130 | 20260 | 22691.2 | в течение 10 рабочих дней по заявке Заказчика | г. Астана, пр. Кабанбай-батыра,53
510 | Паяльная станция | Запрос ценовых предложений | Обеспечивает быстрый нагрев, автоматическое поддержание установленной температуры жала паяльника с точностью +/-10 С. конструкция станции, включает держатель для паяльника и губку для чистки жала. Напряжение питания в диапазоне: 220-240 В/50 Гц потребляемая мощность не менее: 48 Вт Температурный режим пайки диапазоне: 150 - 450°С Градуированная шкала 150-300-350-400-450°С Размеры не более: 175×103×90 мм Вес не более: 870 гр Гарантия 1 год. | шт | 2 | 10920 | 21840 | 24460.8 | в течение 10 рабочих дней по заявке Заказчика | г. Астана, пр. Кабанбай-батыра,53
511 | Набор насадок | Запрос ценовых предложений | Применение совместно с шуруповертами для работ по монтажу/демонтажу различного крепежа: шурупов, саморезов, винтов, болтов и т.д. Инструмент изготовлен из высокопрочной хромованадиевой стали, что обеспечивает длительный срок эксплуатации. В набор входят: Быстрозажимной патрон для бит; Держатель-направляющая для бит; Магнитный адаптер 100 мм; Переходник для торцевых головок; 7 торцевых головок (5,5; 6; 7; 8; 10; 11; 12 мм), 12 бит по 25 мм (SL 5; SL 7; PH №1; PH №2; PH №3; PZ №1; PZ №2 – 2 шт.; PZ №3; TORX: T10, T15, T20); 18 бит по 50 мм (SL 5; SL 7; PH №1; PH №2; PH №3; PZ №1; PZ №2 – 2 шт.; PZ №3; TORX: T20, T25, T27, T30, T40; HEX: 3, 4, 5, 6); Кейс. | шт | 2 | 5450 | 10900 | 12208 | в течение 10 рабочих дней по заявке Заказчика | г. Астана, пр. Кабанбай-батыра,53
512 | Мультиметр | Запрос ценовых предложений | Измерение постоянного напряжения - 40mV 400mV 4V/40V/400V 1000V, ±(0.8%+3) ±(0.8%+3) ±(0.5%+1) ±(1%+3); Измерение переменного напряжения -40mV 400mV 4V/40V/400V 750V, ±(1.2%+5) ±(1.2%+5) ±(1%+3) ±(1.2%+5); Измерение переменного тока -400.0mA/4000mA 40.00mA/400.0mA 4.000A/10.00A, ±(1.2%+5) ±(1.5%+5) ±(2%+5); Измерение постоянного тока-400.0mA/4000mA 40.00mA/400.0mA 4.000A/10.00A, ±(1%+2) ±(1.2%+3) ±(1.5%+3); Измерение сопротивления-400.0Om 4.000kOm/40.00kOm/400.0kOm 4.000MOm 40.00MOm, ±(1.2%+2) ±(1%+2) ±(1.2%+2) ±(1.5%+2); Измерение емкости-40.00nF 400.0nF/4.000mF/40.00mF 400.0mF 4000mF, ±(3%+5) ±(3%+5) ±(4%+5); Частота-10Hz-10MHz, ±(0.1%+4); Измерение влажности - 0.1%~99.9%; Измерения температуры - (°C) -40°C~-20°C >-20°C~0°C >0°C~100°C >100°C~1000°C, -(8%+5) ±(1.2%+4) ±(1.2%+3) ±(2.5%+2); Спящий режим - около 15 мин; Аналоговая шкала-41 деление; Вх. сопротивление для постоянного напряжения- Около 10MOm; Питание-9V (6F22) x 1 (Крона); Габариты не более- 80 x 87 x 47мм; Вес не более -370 г. Гарантия 1 год. | шт | 4 | 11840 | 47360 | 53043.2 | в течение 10 рабочих дней по заявке Заказчика | г. Астана, пр. Кабанбай-батыра,53
513 | Коннектор RJ-45 | Запрос ценовых предложений | Коннектор RJ-45 – это модульная 8-ми позиционная вилка с 8-ю контактами - 8P8C | шт. | 100 | 73 | 7300 | 8176 | в течение 10 рабочих дней по заявке Заказчика | г. Астана, пр. Кабанбай-батыра,53
514 | Канифоль сосновая | Запрос ценовых предложений | Внешний вид: прозрачная, стекловидная или с наличием пузырьков воздуха масса. Температура размягчения: не ниже 66 оС; Фасовка не более 20г. | шт | 10 | 590 | 5900 | 6608 | в течение 10 рабочих дней по заявке Заказчика | г. Астана, пр. Кабанбай-батыра,53
515 | Инструмент для обжима кабельных наконечников | Запрос ценовых предложений | Инструмент для обжима кабельных наконечников с сечением 0,14...6 мм2, с пластиковыми втулками или без пластиковых втулок, соответствующих DIN 46228 T 1 и 4 (~AWG 26...10), и двойных наконечников с сечением 0,5...4 мм2 Всего один паз для всех сечений наконечников Поворотный зажим для вставки наконечников Подача наконечников спереди или сбоку Размер длина не более 200 мм вес не более 428 г | шт. | 2 | 5320 | 10640 | 11916.8 | в течение 10 рабочих дней по заявке Заказчика | г. Астана, пр. Кабанбай-батыра,53
516 | Комплект аккумуляторов4аа с зарядным устройством | Запрос ценовых предложений | Длительность заряда не более 1 час. Управляется специализированным микропроцессором Настольное исполнение Зарядное устройство, подключаемое через адаптер к сети АС 240 В Позволяет заряжать 1-4 никель-металлогидридных (NiMH) аккумулятора размеров АА или ААА. Контроль исправности аккумуляторов и исключение алкалиновых батареек Аккумуляторных батарей 4 АА 2700mA Размеры не более ВхШхД мм 126х38х90 | шт. | 2 | 3200 | 6400 | 7168 | в течение 10 рабочих дней по заявке Заказчика | г. Астана, пр. Кабанбай-батыра,53
517 | Набора отвёрток для точечных работ | Запрос ценовых предложений | Материал: жало из хромованадиевой стали; Магнитный наконечник; Пластиковая ручка. Упаковка: блистер Отвёртки Т5, Т6, Т7, Т8, Т9,Т10. | шт. | 2 | 5339 | 10678 | 11959.36 | в течение 10 рабочих дней по заявке Заказчика | г. Астана, пр. Кабанбай-батыра,53
518 | Набор отвёрток 32 в 1 | Запрос ценовых предложений | Не менее 32 винта с единство отвёрткой Упаковка в коробке ABS пластичной Размер упаковки не более: 10.5 * 13 * 3 см Материал насадок хром ванадиевая сталь (твёрдость 50) включенные детали: - - Отвертка 2.0 звезды - Отвертка U1 U-Формы - Отвертка 1.0 формы - Привод 3.0 винта формы треугольника - Щипчики и H4 x 60mmОтвертка H1.5 H2.0 H2.5 H3.0 H3.5 H4.0 наговора - Перекрестная отвертка PH00 PH0 PH1 PH2 - Отвертка Trox: T4, T5 T6 T7 T8 T10 T15 T20 - Прямая отвертка 1.0 1.3 1.5 2.0 2.5 3.0 4.0 - Отвертка Y3.0 y | шт. | 16 | 4420 | 70720 | 79206.4 | в течение 10 рабочих дней по заявке Заказчика | г. Астана, пр. Кабанбай-батыра,53
519 | Набор изолированных прецизионных отверток | Запрос ценовых предложений | Изолированные прецизионные отвертки 6 шт. Pащиту от ударов переменного тока до 1000В Рукоятки с двойным соединением Лезвие из хромомолибденованадиевой стали Комплектация Плоские:0.4x2.0x65, 0.4x2.5x65, 0.23x1.5x65 Крестообразные: PH0x65 мм, PH00x65 мм, PH1x65 мм | шт. | 4 | 4750 | 19000 | 21280 | в течение 10 рабочих дней по заявке Заказчика | г. Астана, пр. Кабанбай-батыра,53
520 | Контактор модульный 4р In=25A U катушки 230 В | Запрос ценовых предложений | Соответствие требованиям МЭК/ЕN 61095, IEC 947-4-1, BS EN 60947-4-1, IEC 61095. Установка на DIN-рейку 35 мм. Диапазон рабочих температур, °С от -25° до +40. Имеет три группы нормально разомкнутых рабочих контактов (3р). Имеет одну группу нормально разомкнутых дополнительных контактов (1р). Степень защиты IP20. Технические характеристики Номинальное рабочее напряжение переменного тока U, В400 Номинальный рабочий ток Is, категория применения АС-3, А 25. Номинальная мощность категория применения АС-3, кВт 4. Номинальное напряжение катушки управления Uc, В~230. Число модулей по 17,5 мм, шт. 2. Вес не более, кг. 0,3. | шт. | 10 | 8402 | 84020 | 94102.4 | в течение 10 рабочих дней по заявке Заказчика | г. Астана, пр. Кабанбай-батыра,53
521 | Контактор модульный 4р In=40A U катушки 230 В | Запрос ценовых предложений | Соответствие требованиям МЭК/ЕN 61095, IEC 947-4-1, BS EN 60947-4-1, IEC 61095. Установка на DIN-рейку 35 мм. Диапазон рабочих температур, °С от -25° до +40. Имеет три группы нормально разомкнутых рабочих контактов (3р). Имеет одну группу нормально разомкнутых дополнительных контактов (1р). Степень защиты IP20. Технические характеристики Номинальное рабочее напряжение переменного тока U, В400 Номинальный рабочий ток Is, категория применения АС-3, А 40. Номинальная мощность категория применения АС-3, кВт 11. Номинальное напряжение катушки управления Uc, В~230. Число модулей по 17,5 мм, шт. 3. Вес не более, кг. 0,4. | шт. | 10 | 13532 | 135320 | 151558.4 | в течение 10 рабочих дней по заявке Заказчика | г. Астана, пр. Кабанбай-батыра,53
522 | Наконечник с изолированным фланцем в лентах 0,5 мм ² | Запрос ценовых предложений | Наконечники-гильзы с изолированным фланцем в виде ленты Материал: электротехническая луженая медь. Соответствует NF С 63-023. Стандарт: DIN 46228/4 - DIN 47002 для изолирующей части. Диапазон температур: - 30 + 85 С°. Изоляция – полиамид. Размеры. Длина общая, мм 14,5 Длина контактного стержня, мм 8 Номинальное сечение проводника, мм² 0,5 Диаметр контактного стержня, мм 1,5 Диаметр хвостовика, мм 3,4 | шт. | 300 | 13 | 3900 | 4368 | в течение 10 рабочих дней по заявке Заказчика | г. Астана, пр. Кабанбай-батыра,53
523 | Наконечник с изолированным фланцем в лентах 0,75 мм ² | Запрос ценовых предложений | Наконечники-гильзы с изолированным фланцем в виде ленты Материал: электротехническая луженая медь. Соответствует NF С 63-023. Стандарт: DIN 46228/4 - DIN 47002 для изолирующей части. Диапазон температур: - 30 + 85 С°. Изоляция – полиамид. Размеры. Длина общая, мм 14,5 Длина контактного стержня, мм 8 Номинальное сечение проводника, мм² 0,75 Диаметр контактного стержня, мм 1,5 Диаметр хвостовика, мм 3,4 | шт. | 300 | 13 | 3900 | 4368 | в течение 10 рабочих дней по заявке Заказчика | г. Астана, пр. Кабанбай-батыра,53
524 | Наконечник с изолированным фланцем в лентах 1 мм ² | Запрос ценовых предложений | Наконечники-гильзы с изолированным фланцем в виде ленты Материал: электротехническая луженая медь. Соответствует NF С 63-023. Стандарт: DIN 46228/4 - DIN 47002 для изолирующей части. Диапазон температур: - 30 + 85 С°. Изоляция – полиамид. Размеры. Длина общая, мм 14,5 Длина контактного стержня, мм 8 Номинальное сечение проводника, мм² 1,0 Диаметр контактного стержня, мм 1,7 Диаметр хвостовика, мм 3,6 | шт. | 300 | 14 | 4200 | 4704 | в течение 10 рабочих дней по заявке Заказчика | г. Астана, пр. Кабанбай-батыра,53
525 | Наконечник с изолированным фланцем в лентах 1,5 мм ² | Запрос ценовых предложений | Наконечники-гильзы с изолированным фланцем в виде ленты Материал: электротехническая луженая медь. Соответствует NF С 63-023. Стандарт: DIN 46228/4 - DIN 47002 для изолирующей части. Диапазон температур: - 30 + 85 С°. Изоляция – полиамид. Размеры. Длина общая, мм 14,5 Длина контактного стержня, мм 8 Номинальное сечение проводника, мм² 1,5 Диаметр контактного стержня, мм 2 Диаметр хвостовика, мм 4,1 | шт. | 300 | 14 | 4200 | 4704 | в течение 10 рабочих дней по заявке Заказчика | г. Астана, пр. Кабанбай-батыра,53
526 | Наконечник с изолированным фланцем в лентах 2,5 мм ² | Запрос ценовых предложений | Наконечники-гильзы с изолированным фланцем в виде ленты Материал: электротехническая луженая медь. Соответствует NF С 63-023. Стандарт: DIN 46228/4 - DIN 47002 для изолирующей части. Диапазон температур: - 30 + 85 С°. Изоляция – полиамид. Размеры. Длина общая, мм 14,5 Длина контактного стержня, мм 8 Номинальное сечение проводника, мм² 2,5 Диаметр контактного стержня, мм 2,6 диаметр хвостовика, мм 4,8 | шт. | 250 | 17 | 4250 | 4760 | в течение 10 рабочих дней по заявке Заказчика | г. Астана, пр. Кабанбай-батыра,53
527 | Блок модульный распределительный четырехполюсный160 А | Запрос ценовых предложений | Модульный распределительный блок 4п на 15 контактов 160A. Кол-во подключений на шину: - 1контакт, мм² Жесткий кабель: 35-70 Гибкий кабель: 35-70 - 8 контактов, мм² Жесткий кабель: 2,5-10 Гибкий кабель: 1,5-10 - 4 контакта, мм² Жесткий кабель: 10-25 Гибкий кабель: 6-16 - 2 контакта, мм² Жесткий кабель: 10-35 Гибкий кабель: 10-25 Isc пиковый: 27 кА Кол-во 17,5мм модулей: 10. | шт. | 6 | 22933 | 137598 | 154109.76 | в течение 10 рабочих дней по заявке Заказчика | г. Астана, пр. Кабанбай-батыра,53
528 | Розетка простая для всех видов суппортов 2к+з под углом 45° | Запрос ценовых предложений | розетка простая для всех видов суппортов 2к+з, с винтовым зажимом и механической блокировкой (защитные шторки) с отверстиями, расположенными под углом 45° для удобства подсоединения угловых вилок. Исполнение розетки: - немецкий стандарт, - напряжение, В 230. - сила тока максимальная, А 16. - размер, мм 45х45. | шт. | 60 | 2665 | 159900 | 179088 | в течение 10 рабочих дней по заявке Заказчика | г. Астана, пр. Кабанбай-батыра,53
529 | Розетка простая для всех видов суппортов 2к+з | Запрос ценовых предложений | розетка простая для всех видов суппортов 2к+з, с винтовым зажимом и механической блокировкой (защитные шторки). Исполнение розетки: - немецкий стандарт, - напряжение, В 230. - сила тока максимальная, А 16. - размер, мм 45х45. | шт. | 60 | 805 | 48300 | 54096 | в течение 10 рабочих дней по заявке Заказчика | г. Астана, пр. Кабанбай-батыра,53
530 | Щит монтажный (700х500х250) | Запрос ценовых предложений | Сварной металлический корпус со съемной монтажной панелью. Корпус со степенью защиты не ниже IP55. Монтажная панель перфорированная. Диаметр отверстия перфорации, мм 3,3 Габарит корпуса: 700×500×250мм Толщина корпуса не более, мм 1,3 Масса не более 16,5 кг Тип покрытия текстурированный полиэстер толщиной 80 мкм | шт. | 1 | 46092 | 46092 | 51623.04 | в течение 10 рабочих дней по заявке Заказчика | г. Астана, пр. Кабанбай-батыра,53
531 | Провод ПВС 3*2,5 мм ² | Запрос ценовых предложений | Провод соединительный три токопроводящие жилы по 2,5 мм² Технические характеристики: допустимая температура окружающей среды от -25°до +40°С; провода не распространяют горение срок службы проводов: не менее 6 лет. Поставка провода в бухте длиной не менее 100 м. | м | 2000 | 181 | 362000 | 405440 | в течение 10 рабочих дней по заявке Заказчика | г. Астана, пр. Кабанбай-батыра,53
532 | Провод ПВС 3*4 мм ² | Запрос ценовых предложений | Провод соединительный три токопроводящие жилы по 4 мм² Технические характеристики: допустимая температура окружающей среды от -25°до +40°С; провода не распространяют горение срок службы проводов: не менее 6 лет. Поставка провода в бухте длиной не менее 100 м. | м | 1000 | 279 | 279000 | 312480 | в течение 10 рабочих дней по заявке Заказчика | г. Астана, пр. Кабанбай-батыра,53
533 | Энергосберегающая компактная люминесцентная лампа мощность18вт напряжение250В | Запрос ценовых предложений | Компактная люминесцентная лампа с низким потреблением электроэнергии. Цоколь - G24q-2 Цоколь 4P (4 штырька) Цветовой код – 840 Цветовая температура - 4000К Обозначение цвета - холодный белый Световой поток – 1200лм. Мощность – 18Вт Напряжение – 250В. Частота – 50Гц. Класс энергоэффективности – А | шт. | 2000 | 604 | 1208000 | 1352960 | в течение 10 рабочих дней по заявке Заказчика | г. Астана, пр. Кабанбай-батыра,53
534 | Лампа люминесцентная 36 Вт, L=1200мм | Запрос ценовых предложений | Лампа люминесцентная 36 Вт, L=1200 мм. Цветопередача - Ra80. Мощность – 36Вт Напряжение – 250В Цоколь – G13 Цвет – холодный белый Световой поток – 85лм Длина – 1200 мм. | шт. | 40 | 387 | 15480 | 17337.6 | в течение 10 рабочих дней по заявке Заказчика | г. Астана, пр. Кабанбай-батыра,53
535 | Лампа газоразрядная высокого давления 150 Вт, 230 В | Запрос ценовых предложений | Лампа газоразрядная высокого давления Цоколь - G12 Колба - T19 (T 14мм) Отделка колбы (цвет) – прозрачный Цветовой код 930 [Цветовая температура 3000К] Индекс цветопередачи - 89 - 92Ra8 Обозначение цвета - теплый белый Цветовая температура – 2800 - 3000 K Мощность – 150Вт Напряжение – 250Вт. | шт. | 100 | 2516 | 251600 | 281792 | в течение 10 рабочих дней по заявке Заказчика | г. Астана, пр. Кабанбай-батыра,53
536 | Кабель-канал 40х25 мм с крышкой 2 м | Запрос ценовых предложений | Пластиковый кабель-канал (крышка + основание) имеет перфорированные боковые стенки (ширина пальцев 6,5 мм, расстояние между пальцами 6 мм) и два ребра жесткости на дне. Цвет серый. Материал пожаробезопасен. Размеры: ширина, мм 40; высота, мм 25. | шт. | 30 | 177 | 5310 | 5947.2 | в течение 10 рабочих дней по заявке Заказчика | г. Астана, пр. Кабанбай-батыра,53
537 | Кабель-канал 60х40 мм с крышкой 2 м | Запрос ценовых предложений | Пластиковый кабель-канал (крышка + основание) имеет перфорированные боковые стенки (ширина пальцев 6,5 мм, расстояние между пальцами 6 мм) и два ребра жесткости на дне. Цвет серый. Материал пожаробезопасен. Размеры: ширина, мм 60; высота, мм 40. | шт. | 30 | 358 | 10740 | 12028.8 | в течение 10 рабочих дней по заявке Заказчика | г. Астана, пр. Кабанбай-батыра,53
538 | Материал обтирочный ветошь | Запрос ценовых предложений | Нетканое холстопрошивное полотно - обтирочный материал, получаемый путем переплетения волокон хлопка без применения ткаческих технологий. Характеристика. Ширина, мм 1400. Ширина Паковка рулон, м 100.Плотность, г/м² 140.строчки, мм 5. Цвет белый. | м | 100 | 160 | 16000 | 17920 | в течение 10 рабочих дней по заявке Заказчика | г. Астана, пр. Кабанбай-батыра,53
539 | Циркуляционный насос 30/10-Т, с мокрым ротором | запрос ценовых предложений | Циркуляционный насос 30(диаметр резьбового соединения)/10(напор насоса)-Т(трехфазный), с мокрым ротором, ручная регулировка мощности с 3 ступенями частоты вращения. Материалы: корпус насоса: серый чугун, покрыт катафоретическим лакированием для оптимальной защиты от коррозии; рабочее колесо: синтетический материал, вал насоса: нержавеющая сталь, подшипники: металлографит. Допустимая перекачиваемая среда: макс. расход: 10 м3/ч; макс. напор: 11.5 M. Подсоединения к трубопроводу: резьбовое соединение труб: Rp 1¼; резьба: G 2; габаритная длина: 180 мм. Мотор/электроника: с защитным модулем C; создаваемые помехи: EN 61000-6-3; помехозащищенность: EN 61000-6-2; степень защиты: IP X4D; класс нагревостойкости изоляции: H; подключение к сети: 3~230/400 В, 50 Гц; частота сети: 50 Гц; номинальная мощность мотора: 180 W; частота вращения: 1950 / 2250 / 2650 об/мин; ток при 3~400В: 0,35 / 0,48 / 0,78 A; защита мотора: встроенная; резьбовой ввод для кабеля: 2x13,5. Рабочее давление: 10 бар. Диапазон температур при макс. температуре окружающей среды +40 °C: -20...+130 °C. Цвет покраски корпуса: Panton 334. Вес: 6,3 кг. | Штука | 3 | 161356 | 484068 | 542156.16 | В течение 30 рабочих дней со дня вступления в силу Договора | г. Астана, пр. Кабанбай батыра, 53
540 | Циркуляционный насос 30/10-М, с мокрым ротором | запрос ценовых предложений | Циркуляционный насос 30(диаметр резьбового соединения)/10(напор насоса)-М(однофазный), с мокрым ротором, ручная регулировка мощности с 3 ступенями частоты вращения. Материалы: корпус насоса: серый чугун, покрыт катафоретическим лакированием для оптимальной защиты от коррозии; рабочее колесо: синтетический материал; вал насоса: нержавеющая сталь, подшипники: металлографит. Допустимая перекачиваемая среда: макс. расход: 10 м3/ч; макс. напор: 11.5 M. Подсоединения к трубопроводу: резьбовое соединение труб: Rp 1¼; резьба: G 2; габаритная длина: 180 мм. Мотор/электроника: с защитным модулем C; создаваемые помехи: EN 61000-6-3; помехозащищенность: EN 61000-6-2; степень защиты: IP X4D; класс нагревостойкости изоляции: H; подключение к сети: 1~230 В, 50 Гц; частота сети: 50 Гц; номинальная мощность мотора: 180 W; частота вращения: 2400 / 2550 / 2700 об/мин; потребляемая мощность 1~230 В: 335 / 385 / 390 Вт; ток при 3~400В: 1,72 / 1,87 / 1,90 A; защита мотора: встроенная; резьбовой ввод для кабеля: 2x13,5. Рабочее давление: 10 бар. Диапазон температур при макс. температуре окружающей среды +40 °C: -20...+130 °C. Цвет покраски корпуса: Panton 334. Вес: 6,3 кг. | Штука | 3 | 172056 | 516168 | 578108.16 | В течение 30 рабочих дней со дня вступления в силу Договора | г. Астана, пр. Кабанбай батыра, 53
541 | Циркуляционный насос 30/1-10, с мокрым ротором | запрос ценовых предложений | Циркуляционный насос 30(диаметр резьбового соединения)/1-10(диапазон изменения напора), с мокрым ротором, со встроенным электронным регулированием мощности для поддержания постоянного/переменного перепада давления. Материалы: корпус насоса: Серый чугун; рабочее колесо: синтетический материал; вал насоса: нержавеющая сталь, подшипники: металлографит. Допустимая перекачиваемая среда: макс. расход: 9 м3/ч; макс. напор: 10 M. Подсоединения к трубопроводу: резьбовое соединение труб: Rp 1¼; резьба: G 2; габаритная длина: 180 мм. Мотор/электроника: класс EEI: A; электромагнитная совместимость: EN 61800-3; создаваемые помехи: EN 61000-6-3; помехозащищенность: EN 61000-6-2; регулирование частоты вращения: частотный преобразователь (ЧП); степень защиты: IP X4D; класс нагревостойкости изоляции: F; подключение к сети: 1~230 В, 50 Гц; частота сети: 50/60 Гц; номинальная мощность мотора: 140 W; частота вращения: 1400 - 4450 об/мин; потребляемая мощность 1~230 В: 9 - 190 Вт; ток при 1~230В: 0,13 - 1,30 A; защита мотора: встроенная; резьбовой ввод для кабеля: 1x7/1x9/1x13,5.Максимальное допустимое рабочее давление: 10 бар; диапазон температур при макс. температуре окружающей среды +40 °C: -10...+110 °C. Цвет покраски корпуса: Panton 334. Вес: 4,2 кг. | Штука | 2 | 405230.4 | 810460.8 | 907716.096 | В течение 30 рабочих дней со дня вступления в силу Договора | г. Астана, пр. Кабанбай батыра, 53
542 | Циркуляционный насос 40/10-Т, с мокрым ротором | запрос ценовых предложений | Циркуляционный насос 40(диаметр фланцевого соединения)/10(напор насоса) -Т(трехфазный) с мокрым ротором, ручная регулировка мощности с 3 ступенями частоты вращения. Материалы: корпус насоса: серый чугун, покрыт катафоретическим лакированием для оптимальной защиты от коррозии; рабочее колесо: синтетический материал , вал насоса: нержавеющая сталь; подшипники: металлографит. Допустимая перекачиваемая среда: макс. расход: 21 м3/ч; макс. напор: 10 M. Подсоединения к трубопроводу: номинальный внутренний диаметр фланца: DN 40; фланец: Комбинированный фланец PN6/10; габаритная длина: 250 мм. Мотор/электроника: с защитным модулем C; создаваемые помехи: EN 61000-6-3; помехозащищенность: EN 61000-6-2; степень защиты: IP X4D; класс нагревостойкости изоляции: H; подключение к сети: 3~230/400 В, 50 Гц; частота сети: 50 Гц; номинальная мощность мотора: 350 W; частота вращения: 2200 / 2500 / 2800 об/мин; ток при 3~400В: 0,65 / 0,82 / 1,17 A; защита мотора: встроенная; резьбовой ввод для кабеля: 2x13,5. Рабочее давление: 10 бар. Диапазон температур при макс. температуре окружающей среды +40 °C: -20...+130 °C. Цвет покраски корпуса: Panton 334. Вес: 14,7 кг. | Штука | 2 | 294464 | 588928 | 659599.36 | В течение 30 рабочих дней со дня вступления в силу Договора | г. Астана, пр. Кабанбай батыра, 53
543 | Циркуляционный насос 65/13-Т, с мокрым ротором | запрос ценовых предложений | Циркуляционный насос 65(диаметр фланцевого соединения)/13(напор насоса)-Т(трехфазный), с мокрым ротором, ручная регулировка мощности с 3 ступенями частоты вращения. Материалы: корпус насоса: серый чугун, покрыт катафоретическим лакированием для оптимальной защиты от коррозии; рабочее колесо: синтетический материал, вал насоса: нержавеющая сталь; подшипники: металлографит. Допустимая перекачиваемая среда: макс. расход: 49 м3/ч; макс. напор: 13 M. Подсоединения к трубопроводу: номинальный внутренний диаметр фланца: DN 65; фланец: комбинированный фланец PN6/10; габаритная длина: 340 мм. Мотор/электроника: с защитным модулем C; создаваемые помехи: EN 61000-6-3; помехозащищенность: EN 61000-6-2; степень защиты: IP X4D; класс нагревостойкости изоляции: H; подключение к сети: 3~230/400 В, 50 Гц; частота сети: 50 Гц; номинальная мощность мотора: 1100 W; частота вращения: 2250 / 2550 / 2800 об/мин; ток при 3~400В: 1,74 / 2,10 / 2,93 A; защита мотора: встроенная; резьбовой ввод для кабеля: 2x13,5. Рабочее давление: 10 бар. Диапазон температур при макс. температуре окружающей среды +40 °C: -20...+130 °C. Цвет покраски корпуса: Panton 334. Вес: 27,2 кг. | Штука | 1 | 411950 | 411950 | 461384 | В течение 30 рабочих дней со дня вступления в силу Договора | г. Астана, пр. Кабанбай батыра, 53
544 | Циркуляционный насос 25/1-8, с мокрым ротором | запрос ценовых предложений | Циркуляционный насос 25(диаметр резьбового соединения)/1-8(диапазон изменения напора), с мокрым ротором, со встроенным электронным регулированием мощности для поддержания постоянного/переменного перепада давления. Материалы: корпус насоса: бронза по о DIN 50930-6 согласно Постановлению о питьевой воде 2001 г. (TrinkwV 2001); рабочее колесо: синтетический материал, вал насоса: нержавеющая сталь; подшипники: графит, пропитанный синтетической смолой. Допустимая перекачиваемая среда: макс. расход: 8 м3/ч; макс. напор: 7.0 M. Подсоединения к трубопроводу: Резьбовое соединение труб: Rp 1; Резьба: G 1½; габаритная длина: 180 мм. Мотор/электроника: класс EEI: A; электромагнитная совместимость: EN 61800-3; создаваемые помехи: EN 61000-6-3; помехозащищенность: EN 61000-6-2; регулирование частоты вращения: частотный преобразователь (ЧП); степень защиты: IP X4D; класс нагревостойкости изоляции: F; подключение к сети: 1~230 В, 50/60 Гц; частота сети: 50/60 Гц; номинальная мощность мотора: 100 W; частота вращения: 1400 - 3700 об/мин; потребляемая мощность 1~230 В: 9 - 130 Вт; ток при 1~230В: 0,13 - 1,20 A; защита мотора: встроенная; резьбовой ввод для кабеля: 1x7/1x9/1x13,5. Максимальное допустимое рабочее давление: 6/10 бар; диапазон температур при макс. температуре окружающей среды +40 °C: -10...+110 °C. Цвет покраски корпуса: Panton 334. Вес: 4,5 кг. | Штука | 4 | 376982.4 | 1507929.6 | 1688881.152 | В течение 30 рабочих дней со дня вступления в силу Договора | г. Астана, пр. Кабанбай батыра, 53
545 | Многоступенчатый нормальновсасывающий горизонтальный высоконапорный центробежный насос с электронным управлением 205-1,1/2 | запрос ценовых предложений | Многоступенчатый нормальновсасывающий горизонтальный высоконапорный центробежный насос с электронным управлением2(расход в м3/ч)05(количество рабочих колес)-1,1(номинальная мощность мотора)/2(количество полисов)с горизонтальным всасывающим и вертикальным напорным штуцером и встроенным частотным преобразователем с воздушным охлаждением. Все детали, соприкасающиеся с перекачиваемой средой, такие как секции, рабочие и ведущие колеса, а также горшкообразный корпус, изготовлены из нержавеющей стали. Исполнение: PN 10. Допуск KTW/WRAS/ACS для всех деталей, соприкасающихся с перекачиваемой средой (EPDM). Со сплошным насосным валом мотора и не зависящим от направления вращения скользящим торцевым уплотнением. Частотный преобразователь с плавной регулировкой частоты вращения от 17 до макс. 60 Гц (частота вращения мотора от 1000 до 3600 об/мин). Мотор: класс нагревостойкости изоляции: F; степень защиты: IP 54; номинальная мощность мотора: 1,10 кВт; подключение к сети: 1~230 V; номинальный ток 1~230 В, 50 Гц: 14,10 A. Вес: 17,2 кг. | Штука | 2 | 402148.8 | 804297.6 | 900813.312 | В течение 30 рабочих дней со дня вступления в силу Договора | г. Астана, пр. Кабанбай батыра, 53
546 | Блокнот | Запрос ценовых предложений | Блокнот формата А4 в линейку, не менее 50 листов, на спирали, предназначена для записей адресов, телефонов | Штука | 800 | 780 | 624000 | 698880 | В течение 5 календарных дней со дня получения заявки от Заказчика | г.Астана, пр. Кабанбай батыра, 53
547 | Вкладыш файл | Запрос ценовых предложений | Файл прозрачный, формат А4, плотность пленки 50-70 мкр., в упаковке 100 штук | Упаковка | 50 | 600 | 30000 | 33600 | В течение 5 календарных дней со дня получения заявки от Заказчика | г.Астана, пр. Кабанбай батыра, 53
548 | Ватман А1 | Запрос ценовых предложений | Бумага чертежная м.А (ватман) ф.А1 (не менее 610х860мм), пл.200г/м кв. с вод. знаками ГОСТ 597-73, белого цвета | Штука | 100 | 80 | 8000 | 8960 | В течение 5 календарных дней со дня получения заявки от Заказчика | г.Астана, пр. Кабанбай батыра, 53
549 | Журнал | Запрос ценовых предложений | Журнал, обложка ПВХ, формат А4, в клетку, для записей, белая бумага,не менее 96 листов | Штука | 62 | 430 | 26660 | 29859.2 | В течение 5 календарных дней со дня получения заявки от Заказчика | г.Астана, пр. Кабанбай батыра, 53
550 | Журнал входящей /исходящей корреспонденции | Запрос ценовых предложений | Журнал входящей/исходящей корреспонденции, твердый переплет, обложка кожзаменитель, формат А4, для регистрации документов, не менее 96 листов | Штука | 10 | 530 | 5300 | 5936 | В течение 5 календарных дней со дня получения заявки от Заказчика | г.Астана, пр. Кабанбай батыра, 53
551 | Калькулятор | Запрос ценовых предложений | Бухгалтерский настольный 16-ти разрядный калькулятор с широким дисплеем. Пластиковые кнопки и корпус. С двойными функциями памяти, 2 вида питания, размер не менее 203,2*158*31 мм, вес 231 гр | Штука | 10 | 2795 | 27950 | 31304 | В течение 5 календарных дней со дня получения заявки от Заказчика | г.Астана, пр. Кабанбай батыра, 53
552 | Калькулятор инженерный | Запрос ценовых предложений | Система Natural Display; 252 функций; Полностью матричный дисплей (31×96 точек); Естественный ввод/вывод числовых буквенных выражений (принятый для записи в учебниках); Натуральное представление результатов; Одновременное отображение введенного выражения и результата; Просмотр, редактирование и повторное вычисление выражений; Скоростной ввод данных (функция переката по клавишам); До 24 вложенных скобок; 9 ячеек независимой памяти; Округление до заданной точности, экспоненциальный вид чисел; Действия с обыкновенными и десятичными дробями; Произвольные степени и корни, показательные функции; Тригонометрические и гиперболические функции; Логарифмы по произвольному основанию; Генерирование целых случайных чисел; Расчеты в шестидесятеричной системе исчисления, перевод в десятичную и обратно; Вычисления в градусах, радианах и градах; Пересчет полярных координат в прямоугольные и обратно; Вычисление абсолютного значения; Факториалы, обратные числа, перестановки и сочетания; Разложение натуральных чисел на простые множители; Построение таблиц значений функций; Табличный редактор статистических данных; Статистические расчеты одной и двух переменных; Регрессионный анализ; Регулировка контрастности дисплея; Габариты (В×Ш×Т): 162×80×11,1 мм; Вес: 95 г; Энергопотребление: 1 батарея LR44 и солнечный элемент; Автоматическое выключение питания; Защитная сдвижная пластиковая крышка | Штука | 282 | 4000 | 1128000 | 1263360 | В течение 5 календарных дней со дня получения заявки от Заказчика | г.Астана, пр. Кабанбай батыра, 53
553 | Книга канцелярская | Запрос ценовых предложений | Книга канцелярская для учета, формат А4 с различной разлиновкой, обложки картонные, размер 200*300мм, не менее 60 листов | Штука | 75 | 265 | 19875 | 22260 | В течение 5 календарных дней со дня получения заявки от Заказчика | г.Астана, пр. Кабанбай батыра, 53
554 | Карандаш простой с ластиком | Запрос ценовых предложений | Карандаш офисный чернографитный, заточенный карандаш с ластиком. На изломе не образуются острых сколов. Цвет корпуса в ассортименте. | Штука | 2280 | 26 | 59280 | 66393.6 | В течение 5 календарных дней со дня получения заявки от Заказчика | г.Астана, пр. Кабанбай батыра, 53
555 | Карандаш механический | Запрос ценовых предложений | Пластиковый корпус с клипом. Пишущий узел 0,5-0,7м. Подача стержня осуществляется по мере необходимости. | Штука | 10 | 139 | 1390 | 1556.8 | В течение 5 календарных дней со дня получения заявки от Заказчика | г.Астана, пр. Кабанбай батыра, 53
556 | Лоток вертикальный | Запрос ценовых предложений | Пластиковый накопитель для бумаг формата А4+, из плотного твердого пластика, литой, с глянцевой поверхностью, устойчивый, с местом для маркировки на корешке. | Штука | 172 | 904 | 155488 | 174146.56 | В течение 5 календарных дней со дня получения заявки от Заказчика | г.Астана, пр. Кабанбай батыра, 53
557 | Маркер текстовый | Запрос ценовых предложений | Толщина письма 1-4,6 мм. Может использоваться на бумаге для факсов и копировальных машин без затемнения текста, наконечник скошенный. В упаковке по 4 шт. /4 цв. | Упаковка | 180 | 352 | 63360 | 70963.2 | В течение 5 календарных дней со дня получения заявки от Заказчика | г.Астана, пр. Кабанбай батыра, 53
558 | Ножницы | Запрос ценовых предложений | Канцелярские, выполнены из нержавеющей стали. Оригинальный дизайн эргономичные ручки для удобства работы. Острые лезвия. | Штука | 10 | 270 | 2700 | 3024 | В течение 5 календарных дней со дня получения заявки от Заказчика | г.Астана, пр. Кабанбай батыра, 53
559 | Набор настольный для руководителя | Запрос ценовых предложений | Набор настольный из дерева: Подложка для письма, подставка для двух ручек, подставка для бумаг, для визиток, для календаря, стакан, рамка для фото, большие часы, нож для писем двойной, горизонтальный лоток для бумаг формата А4. | Набор | 5 | 24000 | 120000 | 134400 | В течение 5 календарных дней со дня получения заявки от Заказчика | г.Астана, пр. Кабанбай батыра, 53
560 | Резак для бумаги | Запрос ценовых предложений | Компактный механический резак, презданзнаечнный для резки не менее 10 листов бумаги формата А4 и А3 с фиксатором бумаги , износостойкие лезвия, линейка с сантиметрами и дюймами | Штука | 5 | 2500 | 12500 | 14000 | В течение 5 календарных дней со дня получения заявки от Заказчика | г.Астана, пр. Кабанбай батыра, 53
561 | Органайзер | Запрос ценовых предложений | Настольные наборы с наполнением, вращающиеся. Эргономичный дизайн. Глянцевый черный пластик. Вращающийся. Комплект канцелярских принадлежностей из 12 предметов (2 карандаша, ручка, точилка, ластик, линейка, скрепки, бумага для заметок, степлер, скобы, ножницы, канцелярский нож, антистеплер) | Набор | 10 | 1749 | 17490 | 19588.8 | В течение 5 календарных дней со дня получения заявки от Заказчика | г.Астана, пр. Кабанбай батыра, 53
562 | Нить для прошивки документов | Запрос ценовых предложений | Нить для прошивания документов, прочная, капроновая, длина намотки не менее 700 м | Штука | 17 | 1144 | 19448 | 21781.76 | В течение 5 календарных дней со дня получения заявки от Заказчика | г.Астана, пр. Кабанбай батыра, 53
563 | Папка адресная "На подпись" | Запрос ценовых предложений | Папка адресная "На подпись", в твердом переплете, формата А4, цвет по согласованию с Заказчиком. | Штука | 10 | 650 | 6500 | 7280 | В течение 5 календарных дней со дня получения заявки от Заказчика | г.Астана, пр. Кабанбай батыра, 53
564 | Ручка шариковая | Запрос ценовых предложений | Шариковая ручка с резиновым держателем со стержнем, цвет пасты по согласованию с Заказчиком | Штука | 3523 | 50 | 176150 | 197288 | В течение 5 календарных дней со дня получения заявки от Заказчика | г.Астана, пр. Кабанбай батыра, 53
565 | Ручка гелевая | Запрос ценовых предложений | Удобный классический корпус ручки. Гелевый тип чернил обеспечивает гладкое письмо и равномерную подачу чернил. Мягкая прорезиненная зона захвата обеспечивает удобство со стержнем, цвет пасты по согласованию с Заказчиком | Штука | 689 | 60 | 41340 | 46300.8 | В течение 5 календарных дней со дня получения заявки от Заказчика | г.Астана, пр. Кабанбай батыра, 53
566 | Степлер 23\10 | Запрос ценовых предложений | Степлер с металлическими частями стальным основанием с пластиковой скользящей основой. Вместимость контейнера не менее 100 скоб. Пробивает не менее 200 листов | Штука | 50 | 6000 | 300000 | 336000 | В течение 5 календарных дней со дня получения заявки от Заказчика | г.Астана, пр. Кабанбай батыра, 53
567 | Степлер №24/6 | Запрос ценовых предложений | Выполнен из пластика с металлическим механизмом Объем скрепления до 20л., глубина захвата 65мм, Выполняет открытое, закрытое и обивочное сшивание, загрузка скоб сверху. Цельнометаллический механизм подачи скоб. | Штука | 122 | 520 | 63440 | 71052.8 | В течение 5 календарных дней со дня получения заявки от Заказчика | г.Астана, пр. Кабанбай батыра, 53
568 | Степлер №10 | Запрос ценовых предложений | Выполнен из пластика с металлическим механизмом Объем скрепления до 10л., глубина захвата 50мм, Выполняет закрытое сшивание, для скоб №10, загрузка скоб сверху. Корпус пластик. Цельнометаллический механизм подачи скоб. | Штука | 10 | 206 | 2060 | 2307.2 | В течение 5 календарных дней со дня получения заявки от Заказчика | г.Астана, пр. Кабанбай батыра, 53
569 | Скотч 50мм | Запрос ценовых предложений | Скотч 50мм*60м, цвет прозрачный, изготовлен из полипропилена | Штука | 850 | 170 | 144500 | 161840 | В течение 5 календарных дней со дня получения заявки от Заказчика | г.Астана, пр. Кабанбай батыра, 53
570 | Диспенсер для клейкой ленты в комплекте с клейкой лентой | Запрос ценовых предложений | Диспенсер настольный прозрачный, в комплекте со скотчем 19 мм, длиной не менее 65 м | Штука | 150 | 160 | 24000 | 26880 | В течение 5 календарных дней со дня получения заявки от Заказчика | г.Астана, пр. Кабанбай батыра, 53
571 | Скоросшиватель пластиковый | Запрос ценовых предложений | Стандартный пластиковый скоросшиватель с прозрачным цветным верхом и лейблом для маркировки размером | Штука | 10 | 35 | 350 | 392 | В течение 5 календарных дней со дня получения заявки от Заказчика | г.Астана, пр. Кабанбай батыра, 53
572 | Точилка | Запрос ценовых предложений | Для карандашей различных диаметров. Выполнено из пластика, с контейнером для стружек. | Штука | 10 | 65 | 650 | 728 | В течение 5 календарных дней со дня получения заявки от Заказчика | г.Астана, пр. Кабанбай батыра, 53
573 | Тетрадь на кольцах | Запрос ценовых предложений | Формат А 4 на пластиковой пружине, в клетку, не менее 70 листов, цвет по согласованию с Заказчиком | Штука | 250 | 120 | 30000 | 33600 | В течение 5 календарных дней со дня получения заявки от Заказчика | г.Астана, пр. Кабанбай батыра, 53
574 | Штрих растворитель | Запрос ценовых предложений | Корректоры для исправления ошибок на бумаге и картоне, непрозрачный раствор, односторонняя структура. Быстровысыхающая на химической основе. Обладает высокой степенью белизны. Штрих 20 мл. на спиртовой основе. | Штука | 382 | 222 | 84804 | 94980.48 | В течение 5 календарных дней со дня получения заявки от Заказчика | г.Астана, пр. Кабанбай батыра, 53
575 | Антистеплер | Запрос ценовых предложений | Антистеплер ручной, с механическим захватом. Для удаления скоб №10 и 24/6. Имеет фиксатор для хранения в сложенном положении. Пластиковая поверхность. Зона скрепления метал. с блокиратором. | Штука | 10 | 120 | 1200 | 1344 | В течение 5 календарных дней со дня получения заявки от Заказчика | г.Астана, пр. Кабанбай батыра, 53
576 | Закладка постик | Запрос ценовых предложений | Бумага для заметок - 76х76 мм 100л. клейкий слой, 76*76 мм, 4 неоновых цвета, 100 л. в каждом блоке. | Штука | 7 | 242 | 1694 | 1897.28 | В течение 5 календарных дней со дня получения заявки от Заказчика | г.Астана, пр. Кабанбай батыра, 53
577 | Бумага офисная | Запрос ценовых предложений | Бумага офисная, формат А4, матовая, плотность – 280 г,м. кв., класс А, белизна - 170%. В упаковке 200 листов | Упаковка | 40 | 4500 | 180000 | 201600 | В течение 5 календарных дней со дня получения заявки от Заказчика | г.Астана, пр. Кабанбай батыра, 53
578 | Бумага для записи в боксе | Запрос ценовых предложений | Пластиковые блоки для бумаги. Бумага для заметок в единых индивидуальных пакетах 90*900*500 мм, упакован в термоусадочную пленку, цвет белый | Штука | 500 | 300 | 150000 | 168000 | В течение 5 календарных дней со дня получения заявки от Заказчика | г.Астана, пр. Кабанбай батыра, 53
579 | Обложка для переплета формат А4 | Запрос ценовых предложений | Обложка для переплета, пластиковая, формат А4, прозрачная | Штука | 200 | 60 | 12000 | 13440 | В течение 5 календарных дней со дня получения заявки от Заказчика | г.Астана, пр. Кабанбай батыра, 53
580 | Дырокол - 16 л. | Запрос ценовых предложений | Применяются для одновременной перфорации не менее 16 листов. Диаметр отверстий 5,5 мм, Расстояние между ними 80 мм, Выполнен из металла. | Штука | 5 | 1320 | 6600 | 7392 | В течение 5 календарных дней со дня получения заявки от Заказчика | г.Астана, пр. Кабанбай батыра, 53
581 | Дырокол -150л | Запрос ценовых предложений | Дырокол применяются для одновременной перфорации не менее 150 листов. Диаметр отверстий 6,0 мм, Расстояние между ними 80 мм, Выполнен из металла. Форматная линейка. | Штука | 10 | 14000 | 140000 | 156800 | В течение 5 календарных дней со дня получения заявки от Заказчика | г.Астана, пр. Кабанбай батыра, 53
582 | Дырокол - 60 л. | Запрос ценовых предложений | Дырокол металлический, со встроенной линейкой толщина перфорации не менее 60 листов, пробивание двух отверстии. | Штука | 5 | 2000 | 10000 | 11200 | В течение 5 календарных дней со дня получения заявки от Заказчика | г.Астана, пр. Кабанбай батыра, 53
583 | Ежедневник датированный - A5 | Запрос ценовых предложений | Ежедневники формата А5 датированный: указаны число и месяц. На казахском, русском и английском языках, с двумя закладками, со справочными материалом по Республики Казахстан, картами Республики Казахстан и мира. | Штука | 10 | 940 | 9400 | 10528 | В течение 5 календарных дней со дня получения заявки от Заказчика | г.Астана, пр. Кабанбай батыра, 53
584 | Зажим - 25мм | Запрос ценовых предложений | Металлические для скрепления бумаг без перфорирования. ширина 25мм, цвет черный | Штука | 12 | 15 | 180 | 201.6 | В течение 5 календарных дней со дня получения заявки от Заказчика | г.Астана, пр. Кабанбай батыра, 53
585 | Зажим - 41мм | Запрос ценовых предложений | Металлические для скрепления бумаг без перфорирования, ширина 41мм, цвет черный | Штука | 12 | 23 | 276 | 309.12 | В течение 5 календарных дней со дня получения заявки от Заказчика | г.Астана, пр. Кабанбай батыра, 53
586 | Зажим-15мм | Запрос ценовых предложений | Металлические для скрепления бумаг без перфорирования, ширина 15мм, цвет черный, в картонной упаковке, в упаковке 12 штук. | Упаковка | 60 | 156 | 9360 | 10483.2 | В течение 5 календарных дней со дня получения заявки от Заказчика | г.Астана, пр. Кабанбай батыра, 53
587 | Зажим-19мм | Запрос ценовых предложений | Металлические для скрепления бумаг без перфорирования, цвет черный, ширина 19мм, в картонной упаковке, в упаковке 12 штук. | Упаковка | 60 | 168 | 10080 | 11289.6 | В течение 5 календарных дней со дня получения заявки от Заказчика | г.Астана, пр. Кабанбай батыра, 53
588 | Записная книжка - A5 | Запрос ценовых предложений | Алфавитная книжка для записи различной информации, в мягком переплете, формат A5, не менее 96 листов | Штука | 10 | 600 | 6000 | 6720 | В течение 5 календарных дней со дня получения заявки от Заказчика | г.Астана, пр. Кабанбай батыра, 53
589 | Обложка для переплета формат А3 | Запрос ценовых предложений | Обложка для переплета, пластиковая, формат А3, цвет прозрачный | Штука | 200 | 120 | 24000 | 26880 | В течение 5 календарных дней со дня получения заявки от Заказчика | г.Астана, пр. Кабанбай батыра, 53
590 | Клей-карандаш | Запрос ценовых предложений | Используется для склеивания бумаги, фотографий, картона, полупрозрачный, морозостойкий, без запаха в пластиковой тубе, консистенция - средней вязкости. Вес 35 гр. | Штука | 10 | 280 | 2800 | 3136 | В течение 5 календарных дней со дня получения заявки от Заказчика | г.Астана, пр. Кабанбай батыра, 53
591 | Конверт А4 | Запрос ценовых предложений | Предназначены для почтовых отправлений различной документации, писем. Самоклеющиеся, с силиконовой лентой для защиты клея, изготовлены из белой высококачественной бумаги, размеры А4, 229*324мм, 100г/м² | Штука | 10 | 28 | 280 | 313.6 | В течение 5 календарных дней со дня получения заявки от Заказчика | г.Астана, пр. Кабанбай батыра, 53
592 | Конверт А5 | Запрос ценовых предложений | Предназначены для почтовых отправлений различной документации, писем и т.д. самоклеющиеся, с силиконовой лентой для защиты клея, изготовлены из белой высококачественной бумаги, размеры А5, 110*220 мм, 80г/м² | Штука | 10 | 12 | 120 | 134.4 | В течение 5 календарных дней со дня получения заявки от Заказчика | г.Астана, пр. Кабанбай батыра, 53
593 | Ластик - 20х50мм белый | Запрос ценовых предложений | Ластики для стирания надписей и рисунков, написанных разлиными видами карандашей, чернил, туши с бумажных и картонных поверхностей. Размер 20*50 мм, белый, для чернографитных карандашей. | Штука | 10 | 40 | 400 | 448 | В течение 5 календарных дней со дня получения заявки от Заказчика | г.Астана, пр. Кабанбай батыра, 53
594 | Макетный нож - 18см. | Запрос ценовых предложений | Эргономичная ручка. Автоматический блокиратор для лезвия, универсальные ножи-каттеры и острые лезвия. | Штука | 10 | 109 | 1090 | 1220.8 | В течение 5 календарных дней со дня получения заявки от Заказчика | г.Астана, пр. Кабанбай батыра, 53
595 | Мастика - синяя | Запрос ценовых предложений | Высококачественная жидкая основа предназначена для заправки печатей. В пластиковой треугольной тубе со скошенным краем | Штука | 10 | 347 | 3470 | 3886.4 | В течение 5 календарных дней со дня получения заявки от Заказчика | г.Астана, пр. Кабанбай батыра, 53
596 | Папка с зажимом | Запрос ценовых предложений | Многофункциональная пластиковая папка с металлическим боковым прижимом и кармашком для идентификации на корешке, толщина пластика 0,65мм, ширина корешка 2 см, формат А4. | Штука | 10 | 386 | 3860 | 4323.2 | В течение 5 календарных дней со дня получения заявки от Заказчика | г.Астана, пр. Кабанбай батыра, 53
597 | Папка с резинкой | Запрос ценовых предложений | Формат А4, изготовлена из плотного пластика, по углам закрывается на две эластичные резинки, вмещает до 300 стандартных листов | Штука | 10 | 249 | 2490 | 2788.8 | В течение 5 календарных дней со дня получения заявки от Заказчика | г.Астана, пр. Кабанбай батыра, 53
598 | Папка с файлами | Запрос ценовых предложений | ППапка формата А4, предназначена для часто используемых упорядоченных рабочих бумаг. Плотный пластик, не менее 700 микрон, количество файлов в папке не менее 30 штук | Штука | 10 | 298 | 2980 | 3337.6 | В течение 5 календарных дней со дня получения заявки от Заказчика | г.Астана, пр. Кабанбай батыра, 53
599 | Папка-уголок | Запрос ценовых предложений | Папка формата А4, предназначена для хранения документов. Изготовлена из прочного пластика. | Штука | 10 | 34 | 340 | 380.8 | В течение 5 календарных дней со дня получения заявки от Заказчика | г.Астана, пр. Кабанбай батыра, 53
600 | Папка регистратор | Запрос ценовых предложений | 70мм, файл архивный, ламинированный. Формат А4, вмещает от 350 до 550 листов. На корешке пластиковое окно. | Штука | 10 | 516 | 5160 | 5779.2 | В течение 5 календарных дней со дня получения заявки от Заказчика | г.Астана, пр. Кабанбай батыра, 53
601 | Скобы - №10 | Запрос ценовых предложений | Стальные оцинкованные скобы, в упаковке 1000 штук. Размер скоба №10 | Упаковка | 10 | 51 | 510 | 571.2 | В течение 5 календарных дней со дня получения заявки от Заказчика | г.Астана, пр. Кабанбай батыра, 53
602 | Скобы - №24/6 | Запрос ценовых предложений | Стальные оцинкованные скобы, в упаковке 1000 штук. Размер скоба №24/6 | Упаковка | 10 | 59 | 590 | 660.8 | В течение 5 календарных дней со дня получения заявки от Заказчика | г.Астана, пр. Кабанбай батыра, 53
603 | Скобы-23\23 | Запрос ценовых предложений | Стальные оцинкованные скобы, в упаковке 1000 штук. Размер скоба №23/23 | Упаковка | 100 | 300 | 30000 | 33600 | В течение 5 календарных дней со дня получения заявки от Заказчика | г.Астана, пр. Кабанбай батыра, 53
604 | Скобы-23\12 | Запрос ценовых предложений | Стальные оцинкованные скобы, в упаковке 1000 штук. Размер скоба №23/12 | Упаковка | 100 | 200 | 20000 | 22400 | В течение 5 календарных дней со дня получения заявки от Заказчика | г.Астана, пр. Кабанбай батыра, 53
605 | Скоросшиватель | Запрос ценовых предложений | Папка формата А4, плотность не менее 300 гр. цвет белый, вместимость не менее 50 листов | Штука | 10 | 69 | 690 | 772.8 | В течение 5 календарных дней со дня получения заявки от Заказчика | г.Астана, пр. Кабанбай батыра, 53
606 | Грифель - стержень для механических карандашей | Запрос ценовых предложений | Твердость – твердо-мягкий, ширина линии стержня 0,5 мм, в упаковке 12 штук | Упаковка | 10 | 29 | 290 | 324.8 | В течение 5 календарных дней со дня получения заявки от Заказчика | г.Астана, пр. Кабанбай батыра, 53
607 | Линейка | Запрос ценовых предложений | Линейка из пластика, односторонняя шкала, прозрачная, четкое нанесение шкалы делений, 30 см. | Штука | 10 | 39 | 390 | 436.8 | В течение 5 календарных дней со дня получения заявки от Заказчика | г.Астана, пр. Кабанбай батыра, 53
608 | Портфель | Запрос ценовых предложений | Портфель с двумя ручками для документов формата А4, пластиковый, застежка на молнии, цвет по согласованию с Заказчиком | Штука | 20 | 840 | 16800 | 18816 | В течение 5 календарных дней со дня получения заявки от Заказчика | г.Астана, пр. Кабанбай батыра, 53
609 | Тетрадь | Запрос ценовых предложений | Тетрадь формат A5, 48л. в клетку, картонная обложка | Штука | 10 | 340 | 3400 | 3808 | В течение 5 календарных дней со дня получения заявки от Заказчика | г.Астана, пр. Кабанбай батыра, 53
610 | Папка на завязках | Запрос ценовых предложений | Картонная папка формата А4. Плотность не менее 300 гр. цвет белый, вместимость не менее 50 листов | Штука | 10 | 60 | 600 | 672 | В течение 5 календарных дней со дня получения заявки от Заказчика | г.Астана, пр. Кабанбай батыра, 53
611 | Папка подвесная | Запрос ценовых предложений | Формат А4. Папка из тонкого плотного картона с прочными металлическими направляющими. Наличие индексных ярлыков. Размер: 240* 365 мм | Штука | 4000 | 340 | 1360000 | 1523200 | В течение 5 календарных дней со дня получения заявки от Заказчика | г.Астана, пр. Кабанбай батыра, 53
612 | Папка подвесная | Запрос ценовых предложений | Формат А4. Папка из тонкого плотного картона с прочными металлическими направляющими. Наличие индексных ярлыков. Размер: 234×310 мм | Штука | 2000 | 340 | 680000 | 761600 | В течение 5 календарных дней со дня получения заявки от Заказчика | г.Астана, пр. Кабанбай батыра, 53
613 | Гребешки 8мм | Запрос ценовых предложений | Материал пластик, количество переплетаемых листов не менее 70, цвет черный | Штука | 19 | 12 | 228 | 255.36 | В течение 5 календарных дней со дня получения заявки от Заказчика | г.Астана, пр. Кабанбай батыра, 53
614 | Гребешки 12мм | Запрос ценовых предложений | Материал пластик, количество переплетаемых листов не менее 90, цвет черный | Штука | 19 | 29 | 551 | 617.12 | В течение 5 календарных дней со дня получения заявки от Заказчика | г.Астана, пр. Кабанбай батыра, 53
615 | Гребешки 25мм | Запрос ценовых предложений | Материал пластик, количество переплетаемых листов не менее 110, цвет черный | Штука | 19 | 34 | 646 | 723.52 | В течение 5 календарных дней со дня получения заявки от Заказчика | г.Астана, пр. Кабанбай батыра, 53
616 | Гребешки 45мм | Запрос ценовых предложений | Материал пластик, количество переплетаемых листов не менее 120, цвет черный | Штука | 19 | 41 | 779 | 872.48 | В течение 5 календарных дней со дня получения заявки от Заказчика | г.Астана, пр. Кабанбай батыра, 53
617 | Папка планшет | Запрос ценовых предложений | Пластиковая, твердая, с верхнем зажимом. Подходит для документов формата А4 прочный механизм, прочная обложка из полифома, объем 75 листов, дополнительный карман для отдельных документов. | Штука | 200 | 390 | 78000 | 87360 | В течение 5 календарных дней со дня получения заявки от Заказчика | г.Астана, пр. Кабанбай батыра, 53
618 | Бейдж на шнурке | Запрос ценовых предложений | Бэйдж горизонтальный, размер окошка 54*90 см, изготовлен из плотного прозрачного пластика. Оснащён текстильным шнурком с клипсом. Цвет шнурка согласовывается с Заказчиком | Штука | 105 | 109 | 11445 | 12818.4 | В течение 5 календарных дней со дня получения заявки от Заказчика | г.Астана, пр. Кабанбай батыра, 53
619 | Гвозди канцелярские | Запрос ценовых предложений | Гвозди канцелярские цветные | Штука | 2000 | 4 | 8000 | 8960 | В течение 5 календарных дней со дня получения заявки от Заказчика | г.Астана, пр. Кабанбай батыра, 53
620 | Гуашь | Запрос ценовых предложений | Гуашь цветной набор, Краски легко наносятся на бумагу и картон и с помощью кисти. При высыхании образуют матовую бархатистую поверхность. Легко размываются водой. В наборе не менее 12 баночек, объемом не менее 20 мл, в картонной коробочке. Цвета по согласованию с Заказчиком | Набор | 10 | 800 | 8000 | 8960 | В течение 5 календарных дней со дня получения заявки от Заказчика | г.Астана, пр. Кабанбай батыра, 53
621 | Кисти рисовальные | Запрос ценовых предложений | Кисти рисовальные, волос черного или темно-коричневого цвета. Максимальная толщина волоска не менее 0,07 мм, Кончик кисти острый ворс – пони, в наборе кистей не менее 4 шт. размеры кистей от №1-4, с деревянной ручкой | Набор | 10 | 650 | 6500 | 7280 | В течение 5 календарных дней со дня получения заявки от Заказчика | г.Астана, пр. Кабанбай батыра, 53
622 | Гофрированная цветная бумага | Запрос ценовых предложений | Гофрированная цветная бумага, размеры 50*250см, плотность 32г/м, цвет по согласованию с Заказчиком | Штука | 200 | 90 | 18000 | 20160 | В течение 5 календарных дней со дня получения заявки от Заказчика | г.Астана, пр. Кабанбай батыра, 53
623 | Краски акварельные | Запрос ценовых предложений | Краски акварельные в палетках при растворении в воде образующие прозрачную взвесь тонкого пигмента. В наборе не менее 24 цвета | Набор | 20 | 500 | 10000 | 11200 | В течение 5 календарных дней со дня получения заявки от Заказчика | г.Астана, пр. Кабанбай батыра, 53
624 | Игла для прошивки документов | Запрос ценовых предложений | Металлическая игла, размеры: длина не менее –140мм, толщина 2,5 мм, ушко 9*1,5мм. Позволяют подшивать документы практически любыми видами шпагатов | Штука | 15 | 140 | 2100 | 2352 | В течение 5 календарных дней со дня получения заявки от Заказчика | г.Астана, пр. Кабанбай батыра, 53
625 | Шило для прошивки документов | Запрос ценовых предложений | Шило металлическое с крючком, для прошивки документов толстое, с большим ушком, деревянный держатель | Штука | 8 | 650 | 5200 | 5824 | В течение 5 календарных дней со дня получения заявки от Заказчика | г.Астана, пр. Кабанбай батыра, 53
626 | Циркуль инженерный | Запрос ценовых предложений | Циркуль чертежный, инженерный металлический, имеется приспособление для карандаша, для вычерчивания карандашом окружностей и их дуг, линейных измерений и переноса размеров на чертежи. Для вычерчивания окружностей малого диаметра | Штука | 50 | 640 | 32000 | 35840 | В течение 5 календарных дней со дня получения заявки от Заказчика | г.Астана, пр. Кабанбай батыра, 53
627 | Транспортир | Запрос ценовых предложений | Транспортир материал из пластмассы, полукруговые 180 градусов | Штука | 50 | 140 | 7000 | 7840 | В течение 5 календарных дней со дня получения заявки от Заказчика | г.Астана, пр. Кабанбай батыра, 53
628 | Маркер для доски | Запрос ценовых предложений | Предназначен для письма на досках с магнитно-маркерной поверхностью. Чернила на спиртовой основе легко стираются сухой губкой для досок. Закругленный пишущий узел. Ширина линии - 2 мм. Длина непрерывной линии - 900 м. Плотный колпачок с клипом предотвращает высыхание. Цвет по согласованию с Заказчиком | Штука | 1603 | 140 | 224420 | 251350.4 | В течение 5 календарных дней со дня получения заявки от Заказчика | г.Астана, пр. Кабанбай батыра, 53
629 | Жидкость для очистки маркерных досок | Запрос ценовых предложений | Жидкость для очистки маркерных досок, спрей для чистки и ухода за белыми маркерными досками. Эффективно удаляет следы сухого маркера, отпечатки пальцев, грязь и пыль, объем не менее 250 мл. | Штука | 100 | 600 | 60000 | 67200 | В течение 5 календарных дней со дня получения заявки от Заказчика | г.Астана, пр. Кабанбай батыра, 53
630 | Губка для маркерной доски на магните | Запрос ценовых предложений | Губка в пластиковом корпусе, войлочный вкладыш. Размер 102*53*18мм, наличие ячейки для двух маркеров | Штука | 60 | 250 | 15000 | 16800 | В течение 5 календарных дней со дня получения заявки от Заказчика | г.Астана, пр. Кабанбай батыра, 53
631 | Указка лазерная | Запрос ценовых предложений | Выходная мощность 5 милливатт. Миниатюрные размеры и вес - 14 на 160мм (металлический корпус в виде ручки), 90 грамм. Длина волны 532нанометров (Зеленый цвет луча) Уровень яркости выше аналогичного красного лазера более чем в 50 раз. Дальность луча - 5000 метров и выше в зависимости от ландшафта и погодных условий (в темноте) Диаметр луча - 1,1мм. Потребляемая энергия - менее 200мА, питание от двух батареек ААА. Срок службы - более 5000 часов. Время работы от одного комплекта батареек: 2-3 часа (зависит от качества энергоносителя). | Штука | 100 | 3400 | 340000 | 380800 | В течение 5 календарных дней со дня получения заявки от Заказчика | г.Астана, пр. Кабанбай батыра, 53
632 | Картон формат А4 | Запрос ценовых предложений | Двусторонний картон формата А4, плотность 200 г./кв.м. в упаковке 10 листов. Цвет по согласованию с заказчиком. | Упаковка | 150 | 3150 | 472500 | 529200 | В течение 5 календарных дней со дня получения заявки от Заказчика | г.Астана, пр. Кабанбай батыра, 53
633 | Картон формата А5 | Запрос ценовых предложений | Двусторонний картон формата А5, плотность 200 г./кв.м. в упаковке 10 листов. Цвет по согласованию с заказчиком. | Упаковка | 150 | 3150 | 472500 | 529200 | В течение 5 календарных дней со дня получения заявки от Заказчика | г.Астана, пр. Кабанбай батыра, 53
634 | Бумага цветная | Запрос ценовых предложений | Формат А4, плотность 80г\м кв, цвета по согласованию с Заказчиком. В упаковке 500 листов | Упаковка | 200 | 1500 | 300000 | 336000 | В течение 5 календарных дней со дня получения заявки от Заказчика | г.Астана, пр. Кабанбай батыра, 53
635 | Батарейка | Запрос ценовых предложений | Батарейка LR6, мощность 1,5 В, диаметром 13,5 — 14,5 мм. элемент питания, длина элемента вместе с контактным выступом положительного полюса составляет 50,5 мм.; рабочая температура - от -30 до 55 градусов; емкость в 3-5 раз выше, чем у солевых элементов; для использования в устройствах со средним и высоким потреблением энергии (фотовспышки, плееры, диктофоны) | Штука | 300 | 240 | 72000 | 80640 | В течение 5 календарных дней со дня получения заявки от Заказчика | г.Астана, пр. Кабанбай батыра, 53
636 | Батарейка таблетка | Запрос ценовых предложений | Батарейка - таблетка для лазерной указки, мощность 1.55 Вольт, тип электролита литиевый, диаметр 7мм, по согласованию с Заказчиком | Штука | 100 | 540 | 54000 | 60480 | В течение 5 календарных дней со дня получения заявки от Заказчика | г.Астана, пр. Кабанбай батыра, 53
637 | Папка бегунок | Запрос ценовых предложений | Папка с логотипом, формат А4, логотип и цвет по согласованию с Заказчиком | Штука | 2000 | 200 | 400000 | 448000 | В течение 5 календарных дней со дня получения заявки от Заказчика | г.Астана, пр. Кабанбай батыра, 53
638 | Архивная коробка | Запрос ценовых предложений | Размер 345*100*245 мм, вместимость 1000 листов цвет по согласованию с Заказчиком, формат А4 из картона | Штука | 100 | 200 | 20000 | 22400 | В течение 5 календарных дней со дня получения заявки от Заказчика | г.Астана, пр. Кабанбай батыра, 53
639 | Архивный контейнер | Запрос ценовых предложений | Размер 560*275*370 мм, материал картон, имеется ручка для удобства транспортировки , место для маркировки, открываются сверху, выдерживают до 30 кг | Штука | 10 | 1000 | 10000 | 11200 | В течение 5 календарных дней со дня получения заявки от Заказчика | г.Астана, пр. Кабанбай батыра, 53
640 | Маркер перманентный | Запрос ценовых предложений | Двусторонний пишущий узел, толщина линии 4-12мм, корпус из алюминия, в упаковке не менее 10 шт., не токсичен, цвета по согласованию с Заказчиком | Упаковка | 180 | 800 | 144000 | 161280 | В течение 5 календарных дней со дня получения заявки от Заказчика | г.Астана, пр. Кабанбай батыра, 53
641 | Клейкая лента в рулоне | Запрос ценовых предложений | Для печати этикеток (штрих кода). В рулоне по 1000 самоклеющихся этикеток, размер 58*30мм | Рулон | 20 | 650 | 13000 | 14560 | В течение 5 календарных дней со дня получения заявки от Заказчика | г.Астана, пр. Кабанбай батыра, 53
642 | Термопленка для принтера этикеток | Запрос ценовых предложений | Для нанесения штрих кода на этикетку. Ширина 110 мм, длина не менее 110 м, Цвет черный. Тип намотки: наружный | Штука | 10 | 2500 | 25000 | 28000 | В течение 5 календарных дней со дня получения заявки от Заказчика | г.Астана, пр. Кабанбай батыра, 53
643 | Сейф огнестойкий | Запрос ценовых предложений | Сейф предназначен для сохранности документов и ценностей при пожаре. Внешние размеры: Высота: не менее 460 мм, не более 500 мм. Шрина: не менее 360, не более 390 мм. Глубина: не менее 400 мм, не более 425 мм. Сейф оборудован кодовым электронным и ключевым замками. Внутреннее устройство: внутри сейфа съемный лоток и полка. Цвет по согласованию с Заказчиком. Вес не более 50 кг. Гарантийный срок составляет не менее 12 месяцев с момента подписания акта/накладной. Установка и сборка. | Штука | 1 | 41250 | 41250 | 46200 | По заявке Заказчика со дня вступления в силу Договора | г.Астана, пр. Кабанбай батыра, 53
644 | Лист гипсокартонный | Запрос ценовых предложений | Лист гипсокартонный потолочный. Размеры: длина не менее 2500мм; ширина не менее 1200мм; толщина, не менее 8 мм.Соответствие ГОСТ 6266-97. | Лист | 50 | 1600 | 80000 | 89600 | По заявке Заказчика со дня вступления в силу Договора | г.Астана, пр. Кабанбай батыра, 53
645 | Лист гипсокартонный | Запрос ценовых предложений | Лист гипсокартонный стеновой. Размеры: длина не менее 2500мм; ширина не менее 1200мм; толщина, не менее 10мм. Соответствие ГОСТ 6266-97. | Лист | 35 | 1900 | 66500 | 74480 | По заявке Заказчика со дня вступления в силу Договора | г.Астана, пр. Кабанбай батыра, 53
646 | Стекло | Запрос ценовых предложений | Стекло оконное полированное. Тощина стекла, не менее 4 мм. | Метр² | 32 | 1428.57 | 45714.24 | 51199.9488 | По заявке Заказчика со дня вступления в силу Договора | г.Астана, пр. Кабанбай батыра, 53
647 | Профиль стоечный | Запрос ценовых предложений | Профиль стоечный. Сечение 100х75 мм. Соответствие ТУ 1121-004-04001508-2011 | Метр | 250 | 360 | 90000 | 100800 | По заявке Заказчика со дня вступления в силу Договора | г.Астана, пр. Кабанбай батыра, 53
648 | Профиль потолочный | Запрос ценовых предложений | Профиль потолочный Сечение 75х75мм.Соответствие ТУ 1121-004-04001508-2011 | Метр | 132 | 380 | 50160 | 56179.2 | По заявке Заказчика со дня вступления в силу Договора | г.Астана, пр. Кабанбай батыра, 53
649 | Пиломатериал | Запрос ценовых предложений | Обрезной пиломатериалхвойных пород.Толщинадоски, не менее 30 мм и не более 40 мм; ширина, не менее 120 мм; длина, не менее 4 м. | Метр³ | 1 | 44642.85 | 44642.85 | 49999.992 | По заявке Заказчика со дня вступления в силу Договора | г.Астана, пр. Кабанбай батыра, 53
650 | Штукатурка гипсовая | Запрос ценовых предложений | Сухая смесь в герметичной упаковке по 25 кг. Расход в среднем составляет 1.0-1.2 кг на 1 м2 Прочность сцепления с основанием, мПа, не менее 0,2. | Упаковка | 50 | 920 | 46000 | 51520 | По заявке Заказчика со дня вступления в силу Договора | г.Астана, пр. Кабанбай батыра, 53
651 | Штукатурка цементная | Запрос ценовых предложений | Сухая смесь в герметичной упаковке по 25 кг. Вяжущей цемент . Прочность сцепления с основанием, мПа, не менее 0,5 | Упаковка | 50 | 1100 | 55000 | 61600 | По заявке Заказчика со дня вступления в силу Договора | г.Астана, пр. Кабанбай батыра, 53
652 | Шпаклевка гипсовая | Запрос ценовых предложений | Сухая гипсовая смесь. Основа: вяжущий полимерный клей.Вгерметичной упаковке не менее 25 кг | Упаковка | 120 | 1200 | 144000 | 161280 | По заявке Заказчика со дня вступления в силу Договора | г.Астана, пр. Кабанбай батыра, 53
653 | Герметик | Запрос ценовых предложений | Герметик силикон в баллоне. Цвет прозрачный Объем не менее 310 мл. | Штука | 500 | 580 | 290000 | 324800 | По заявке Заказчика со дня вступления в силу Договора | г.Астана, пр. Кабанбай батыра, 53
654 | Пена монтажная | Запрос ценовых предложений | Пена монтажная, профессиональная. Баллон объемом не менее 950 мл. Температура использования от -15 до +25°С. | Штука | 200 | 960 | 192000 | 215040 | По заявке Заказчика со дня вступления в силу Договора | г.Астана, пр. Кабанбай батыра, 53
655 | Минеральная вата | Запрос ценовых предложений | Минеральная вата(утеплитель). Размер рулона 9000*1000*100 мм. Плошадь, не менее 9 м². Коэффициент теплопроводности, не менее 0,045 Вт/м*С. Классификация по горючести: НГ – изделие негорючее. | Рулон | 10 | 7500 | 75000 | 84000 | По заявке Заказчика со дня вступления в силу Договора | г.Астана, пр. Кабанбай батыра, 53
656 | Пистолет для пены | Запрос ценовых предложений | Пистолет для пены монтажной.Металлический корпус, наличие рукоятки со специальными упорами для пальцев. Игла из нержавеющей стали, адаптер и шарик-клапан с тефлоновым покрытием. | штука | 13 | 1380 | 17940 | 20092.8 | По заявке Заказчика со дня вступления в силу Договора | г.Астана, пр. Кабанбай батыра, 53
657 | Пистолет для силикона | Запрос ценовых предложений | Пистолет для силикона. Рамообразный. Корпус из инструментальной стали и алюминия. Предназначен для работы со стандартными емкостями объемом 310 мл. | Штука | 10 | 1420 | 14200 | 15904 | По заявке Заказчика со дня вступления в силу Договора | г.Астана, пр. Кабанбай батыра, 53
658 | Клей плиточный | Запрос ценовых предложений | Универсальная сухая смесь на цементной основе с повышенной эластичностью и адгезией. Расход, 2,2-2,9 кг/ м². Рабочая температура от +5°С до +25°С. В герметичной упаковкене менее 25 кг. | Штука | 10 | 920 | 9200 | 10304 | По заявке Заказчика со дня вступления в силу Договора | г.Астана, пр. Кабанбай батыра, 53
659 | Заполнитель швов фугенбунт | Запрос ценовых предложений | Заполнитель швов фугенбунт. В герметичной упаковкене менее 25 кг. | Упаковка | 30 | 3200 | 96000 | 107520 | По заявке Заказчика со дня вступления в силу Договора | г.Астана, пр. Кабанбай батыра, 53
660 | Водоэмульсия | Запрос ценовых предложений | Краска водно-дисперсионная на основе гомополимерной поливинилацетатной дисперсии. Тип ВД. В ведре, не менее 17 кг. | Штука | 60 | 7200 | 432000 | 483840 | По заявке Заказчика со дня вступления в силу Договора | г.Астана, пр. Кабанбай батыра, 53
661 | Краска фасадная, тип ВД-АК-1180 | Запрос ценовых предложений | Краска фасадная, тип ВД — АК 1180. Глянец: матовая. Цвет: белая. В ведре, не менее 25 кг. | Штука | 50 | 9800 | 490000 | 548800 | По заявке Заказчика со дня вступления в силу Договора | г.Астана, пр. Кабанбай батыра, 53
662 | Краска фасадная, тип ВД-АК-1181 | Запрос ценовых предложений | Краска фасадная, тип ВД — АК 1181. Глянец: матовая. Цвет: белая. В ведре, не менее 25 кг. | Штука | 50 | 10400 | 520000 | 582400 | По заявке Заказчика со дня вступления в силу Договора | г.Астана, пр. Кабанбай батыра, 53
663 | Наждачная бумага | Запрос ценовых предложений | Наждачная бумага. Тип: бумага нулевка. Толщина 1-2 мм. В рулоне, не менее 30 м; ширина, не менее 1 м | Рулон | 3 | 30000 | 90000 | 100800 | По заявке Заказчика со дня вступления в силу Договора | г.Астана, пр. Кабанбай батыра, 53
664 | Рубероид | Запрос ценовых предложений | Полотно, состоящее из прочной основы, снанесением смеси битумного вяжущего и наполнителей. Теплостойкость, не менее 80°С. Наличие защитного слоя в виде мелкозернистой посыпки. Ширина, не менее 1000 мм.В рулоне не менее 15 м. | Рулон | 20 | 7500 | 150000 | 168000 | По заявке Заказчика со дня вступления в силу Договора | г.Астана, пр. Кабанбай батыра, 53
665 | Затирка кафельных швов | Запрос ценовых предложений | Затирка кафельных швов, сухая смесь. Вгерметичной упаковке не менее 25 кг. | Штука | 5 | 1300 | 6500 | 7280 | По заявке Заказчика со дня вступления в силу Договора | г.Астана, пр. Кабанбай батыра, 53
666 | Клей ПВА | Запрос ценовых предложений | Клей ПВА универсальный. Состав: высококачественная поливинилацетатная дисперсия. В банке, не менее 800 гр. | Штука | 35 | 810 | 28350 | 31752 | По заявке Заказчика со дня вступления в силу Договора | г.Астана, пр. Кабанбай батыра, 53
667 | Шуруп самонарезающий по металлу | Запрос ценовых предложений | Шуруп самонарезающий (вид ТН) по металлу. Размеры шурупа (Диаметр х Длина)не менее 3,5х25 мм., но не более 6,5х50 мм. | Штука | 6400 | 10 | 64000 | 71680 | По заявке Заказчика со дня вступления в силу Договора | г.Астана, пр. Кабанбай батыра, 53
668 | Шуруп самонарезающий прокалывающий по металлу | Запрос ценовых предложений | Шуруп самонарезающий прокалывающий (вид LN) по металлу. Размеры шурупа (Диаметр х Длина) не менее 3,5х25 мм., но не более 6,5х35 мм. | Штука | 9600 | 10 | 96000 | 107520 | По заявке Заказчика со дня вступления в силу Договора | г.Астана, пр. Кабанбай батыра, 53
669 | Шуруп для листов по дереву | Запрос ценовых предложений | Шуруп для листов (вид МН) по дереву. Размеры шурупа (Диаметр х Длина)не менее 3,5х25 мм., но не более 6,5х50 мм. | Штука | 10000 | 10 | 100000 | 112000 | По заявке Заказчика со дня вступления в силу Договора | г.Астана, пр. Кабанбай батыра, 53
670 | Шуруп с острым концом | Запрос ценовых предложений | Шуруп с острым концом (вид SN). Размеры шурупа (Диаметр х Длина)не менее 3,5 х25мм., но не более 6,5х50 мм. | Штука | 10000 | 10 | 100000 | 112000 | По заявке Заказчика со дня вступления в силу Договора | г.Астана, пр. Кабанбай батыра, 53
671 | Дюбель К | Запрос ценовых предложений | Дюбель К. Размеры дюбеля (Диаметр х Длина) не менее 6x35 мм., но не более 6x50 мм. | Штука | 550 | 40 | 22000 | 24640 | По заявке Заказчика со дня вступления в силу Договора | г.Астана, пр. Кабанбай батыра, 53
672 | Дюбель для полых стен | Запрос ценовых предложений | Дюбель для полых стен. Размеры дюбеля(Диаметр х Длина) не менее 8x60 мм., но не более 8x100 мм. | Штука | 700 | 50 | 35000 | 39200 | По заявке Заказчика со дня вступления в силу Договора | г.Астана, пр. Кабанбай батыра, 53
673 | Лента армирующая | Запрос ценовых предложений | Лента строительная полиэтиленовая.Рулон, не менее 150 мм х 50м.Предназначена для армирования швов между гипсокартонными листами при монтаже гипсокартонных межкомнатных перегородок. | Рулон | 30 | 6800 | 204000 | 228480 | По заявке Заказчика со дня вступления в силу Договора | г.Астана, пр. Кабанбай батыра, 53
674 | Лента сетчатая самоклеющаяся | Запрос ценовых предложений | Лента сетчатая самоклеющаяся. Наличие на одной из ее сторон тонкого клеящего слоя. Рулон, не менее 100 мм х 50м. | Рулон | 30 | 6570 | 197100 | 220752 | По заявке Заказчика со дня вступления в силу Договора | г.Астана, пр. Кабанбай батыра, 53
675 | Серпянка | Запрос ценовых предложений | Стеклотканевая самоклеящаяся лента. Рулон не менее 200 мм х 100 м. | Рулон | 20 | 690 | 13800 | 15456 | По заявке Заказчика со дня вступления в силу Договора | г.Астана, пр. Кабанбай батыра, 53
676 | Сердцевина замка | Запрос ценовых предложений | Сердцевина для замка. Симметрия цилиндра: 50х70 мм. Материал: сталь. Наличие не менее 3 (трех) ключей. | Штука | 250 | 2300 | 575000 | 644000 | По заявке Заказчика со дня вступления в силу Договора | г.Астана, пр. Кабанбай батыра, 53
677 | Дверной доводчик | Запрос ценовых предложений | Дверной доводчик для деревянной двери, снабжен функцией регулируемой задержки закрывания. Рабочий температурный диапазон (Сº) -10..+40 двухскоростной Цвет оговаривается с Заказчиком. | Штука | 50 | 6800 | 340000 | 380800 | По заявке Заказчика со дня вступления в силу Договора | г.Астана, пр. Кабанбай батыра, 53
678 | Набор инструментов плотника | Запрос ценовых предложений | Набор инструментов плотника, не менее 39 предметов: не менее 14 торцевых 6-ти гранных головок размерами: 8;9;10;11; 12; 13; 14; 15; 16; 17; 18; 19; 21; 22 мм.); не менее 6 высоких головок размерами: 8; 10; 12; 13; 17; 19 мм.; не менее 2 головок для свечей зажигания размерами: 16 и 21 мм.; не менее 2 удлинителей размерами 75 и 150 мм.; карданный шарнир – 1 шт.; трещетка с быстрым сбросом 215 мм. – 1 шт.; переходник 1/2" - 3/8" – 1 шт.; адаптер для насадок (бит) – 1 шт.; насадки типа HEX 5 мм. – 1 шт., НЕХ 6 мм. – 1 шт.; насадки типа TORX: T10 – 1 шт., T15 – 1 шт., T20 – 1 шт.; насадки шлицевые 4 мм. – 1 шт., 5.5 мм. – 1 шт.; насадки типа PH1 – 1 шт., PH2 – 1 шт., PZ1 – 1 шт., PZ2 – 1 шт. Товар согласовывается с Заказчиком. | Набор | 4 | 14950 | 59800 | 66976 | По заявке Заказчика со дня вступления в силу Договора | г.Астана, пр. Кабанбай батыра, 53
679 | Мастерок | Запрос ценовых предложений | Мастерок металлический. Форма: лепесток.Длина 70 – 100 мм. Материал: инструментальная сталь. Ручка деревянная. | Штука | 4 | 800 | 3200 | 3584 | По заявке Заказчика со дня вступления в силу Договора | г.Астана, пр. Кабанбай батыра, 53
680 | Шпатель резиновый | Запрос ценовых предложений | Шпатель резиновый для затирки швов. Длина, не менее 150 мм. | Штука | 5 | 400 | 2000 | 2240 | По заявке Заказчика со дня вступления в силу Договора | г.Астана, пр. Кабанбай батыра, 53
681 | Ванночка для валика | Запрос ценовых предложений | Ванночка для раскатки валика, пластмассовая. Размеры, не менее 320х340 мм. | Штука | 2 | 600 | 1200 | 1344 | По заявке Заказчика со дня вступления в силу Договора | г.Астана, пр. Кабанбай батыра, 53
682 | Держатель для валика | Запрос ценовых предложений | Держатель для валика с удлиняющим штоком. Общая длина держателя, не менее 170 см. | Штука | 4 | 600 | 2400 | 2688 | По заявке Заказчика со дня вступления в силу Договора | г.Астана, пр. Кабанбай батыра, 53
683 | Веник пластмассовый | Запрос ценовых предложений | Веник пластмассовый. Искусственная щетина с пластиковым основанием. Длина, не менее 1200 мм. | Штука | 25 | 700 | 17500 | 19600 | По заявке Заказчика со дня вступления в силу Договора | г.Астана, пр. Кабанбай батыра, 53
684 | Совковая лопата | Запрос ценовых предложений | Совковая лопата. Стальное окрашенное полотно. Толщина полотна, не менее 2 мм. Ширина полотна не менее 20 см. Черенок деревянный, не менее 1200 мм. Диаметр черенка, не менее 35 мм. | Штука | 10 | 1000 | 10000 | 11200 | По заявке Заказчика со дня вступления в силу Договора | г.Астана, пр. Кабанбай батыра, 53
685 | Черенок для веника | Запрос ценовых предложений | Черенок высшего сорта. Длина ручки, не менее 1200 мм. Диаметр черенка, не менее 35 мм. | Штука | 10 | 700 | 7000 | 7840 | По заявке Заказчика со дня вступления в силу Договора | г.Астана, пр. Кабанбай батыра, 53
686 | Ручка для деревянной двери | Запрос ценовых предложений | Ручка для деревянной двери, металлическая. Без замка. Наличие стяжных винтов и шестигранника. Цвет оговаривается с Заказчиком. | Штука | 40 | 2500 | 100000 | 112000 | По заявке Заказчика со дня вступления в силу Договора | г.Астана, пр. Кабанбай батыра, 53
687 | Ручка для металлической двери | Запрос ценовых предложений | Ручка металлическая. Без замка. Наличие стяжных винтов и шестигранника. Цвет оговаривается с Заказчиком. | Штука | 40 | 1500 | 60000 | 67200 | По заявке Заказчика со дня вступления в силу Договора | г.Астана, пр. Кабанбай батыра, 53
688 | Дверной замок | Запрос ценовых предложений | Дверной замок, врезной. Размеры: толщина, 20 мм; ширина, не более 70 мм. Наличие 3-х ключей. | Штука | 20 | 2500 | 50000 | 56000 | По заявке Заказчика со дня вступления в силу Договора | г.Астана, пр. Кабанбай батыра, 53
689 | Уголок перфорированный | Запрос ценовых предложений | Уголок перфорированный для мебели, металлический. Размер, не менее 20х20мм. Длина уголка не менее 2500 мм. | Штука | 90 | 100 | 9000 | 10080 | По заявке Заказчика со дня вступления в силу Договора | г.Астана, пр. Кабанбай батыра, 53
690 | Анкерный болт | Запрос ценовых предложений | Анкерный болт.Размеры болта(внешний диаметр х внутренний диаметр х длина): не менее 12х10х100 мм. | Штука | 500 | 30 | 15000 | 16800 | По заявке Заказчика со дня вступления в силу Договора | г.Астана, пр. Кабанбай батыра, 53
691 | Напольный ограничитель дверной | Запрос ценовых предложений | Металлически ограничитель с прорезиненной вертикальной подушкой. Диаметр, не менее 40 мм. Высота ограничителя, не менее 25 мм. | Штука | 50 | 400 | 20000 | 22400 | По заявке Заказчика со дня вступления в силу Договора | г.Астана, пр. Кабанбай батыра, 53
692 | Ручка дверная противопожарная | Запрос ценовых предложений | Антипаниковое устройство с центральной защелкой клавишного типа. В комплект входит замок с ключами. Не менее 2 ключей в комплекте. Материал: сталь.Длина ручки не менее 65 см. Для двери типа ДГ-80, ДГ-90. Цвет оговаривается с Заказчиком. | Комплект | 30 | 8800 | 264000 | 295680 | По заявке Заказчика со дня вступления в силу Договора | г.Астана, пр. Кабанбай батыра, 53
693 | Резак | Запрос ценовых предложений | Резак выдвижной со сменным лезвием, пластмассовый корпус. Механическая фиксация длины выдвижного лезвия. Длина, не менее 150 мм. | Штука | 8 | 520 | 4160 | 4659.2 | По заявке Заказчика со дня вступления в силу Договора | г.Астана, пр. Кабанбай батыра, 53
694 | Набор сверел по бетону | Запрос ценовых предложений | Длина сверла, не менее 200 мм. Диаметр сверла 8-10 мм. Материал: закаленная сталь. В наборе, не менее двух штук. | Набор | 30 | 200 | 6000 | 6720 | По заявке Заказчика со дня вступления в силу Договора | г.Астана, пр. Кабанбай батыра, 53
695 | Диск шлифовальный | Запрос ценовых предложений | Диск шлифовальный. Диаметр, не менее 125 мм, но не более 140 мм. Размер зерна диска не менее К80. | Штука | 50 | 1000 | 50000 | 56000 | По заявке Заказчика со дня вступления в силу Договора | г.Астана, пр. Кабанбай батыра, 53
696 | Валик малярный | Запрос ценовых предложений | Валик малярный, меховой. Бюгель не менее 5 мм. Длина меховой насадки, не менее 200 мм. Ручка пластиковая. В сборе. | Штука | 4 | 300 | 1200 | 1344 | По заявке Заказчика со дня вступления в силу Договора | г.Астана, пр. Кабанбай батыра, 53
697 | Набор наконечников для шуруповерта | Запрос ценовых предложений | Набор наконечников для шуруповерта, не менее 31 предмета. Набор включает биты с шлицем типа РН – не менее 4 шт., PZ – не менее 4 шт., Н – не менее 4 шт., Т – не менее 4 шт.; шестигранники –не менее 14 шт., магнитный держатель – 1 шт. Товар оговаривается с Заказчиком. | Набор | 1 | 1000 | 1000 | 1120 | По заявке Заказчика со дня вступления в силу Договора | г.Астана, пр. Кабанбай батыра, 53
698 | Древесностружечная плита | Запрос ценовых предложений | Древесностружечная плита неламинированная. Толщина листа, не менее 18 мм. Размер листа, не менее 2600х1700 мм. | Лист | 10 | 5500 | 55000 | 61600 | По заявке Заказчика со дня вступления в силу Договора | г.Астана, пр. Кабанбай батыра, 53
699 | Ветошь обтирочная | Запрос ценовых предложений | Нетканое холстопрошивное полотно - обтирочный материал. Ширина ткани, мм 1400. Ширина строчки, мм 5. Плотность, не менеег/м² 140.В рулоне, не менее 100 м. | Рулон | 2 | 13392.85 | 26785.7 | 29999.984 | По заявке Заказчика со дня вступления в силу Договора | г.Астана, пр. Кабанбай батыра, 53
700 | Совковая лопата для снега | Запрос ценовых предложений | Лопата для чистки снега. Длина лопаты, не менее 1300 мм, но не более 1500 мм. Ширина захвата ковша, не менее 50 см. Ковш усилен алюминиевой кромкой. Наличие рукоятки на черенке. | Штука | 10 | 6027 | 60270 | 67502.4 | По заявке Заказчика со дня вступления в силу Договора | г.Астана, пр. Кабанбай батыра, 53
701 | Защитные очки | Запрос ценовых предложений | Очки моноблочные, прозрачные. Защитное покрытие от царапин. Наличие боковой защиты области глаз. Размер универсальный. Оправа: поликарбонат, нейлон. | Штука | 30 | 1350 | 40500 | 45360 | По заявке Заказчика со дня вступления в силу Договора | г.Астана, пр. Кабанбай батыра, 53
702 | Замки для локеров деревянных | Запрос ценовых предложений | Замок для запирания деревянного локера. Цилиндр – 16 мм. Цвет: хром. Наличие двух ключей. | Штука | 150 | 500 | 75000 | 84000 | По заявке Заказчика со дня вступления в силу Договора | г.Астана, пр. Кабанбай батыра, 53
703 | Замки для локеров металлических | Запрос ценовых предложений | Замок для запирания металлического локера. Цилиндр – 16 мм. Цвет: хром. Наличие двух ключей. | Штука | 140 | 600 | 84000 | 94080 | По заявке Заказчика со дня вступления в силу Договора | г.Астана, пр. Кабанбай батыра, 53
704 | Крючки для вешалки | Запрос ценовых предложений | Металлический двухрожковый крючок. Цвет: золото. Отверстие для крепления крючка | Штука | 100 | 490 | 49000 | 54880 | По заявке Заказчика со дня вступления в силу Договора | г.Астана, пр. Кабанбай батыра, 53
705 | Крючки для кабинок санузла | Запрос ценовых предложений | Металлический однорожковый крючок. Цвет: серебро. Отверстие для крепления крючка | Штука | 40 | 250 | 10000 | 11200 | По заявке Заказчика со дня вступления в силу Договора | г.Астана, пр. Кабанбай батыра, 53
706 | Замок для тумбы мобильной | Запрос ценовых предложений | Замок для тумбы мобильной. Цилиндр – 19 мм, Цвет: хром. Наличие двух ключей. | Штука | 35 | 830 | 29050 | 32536 | По заявке Заказчика со дня вступления в силу Договора | г.Астана, пр. Кабанбай батыра, 53
707 | Пленка самоклеющаяся | Запрос ценовых предложений | Пленка эластичная полихлорвиниловая. Глянцевая поверхность. Ширина, не менее 250 мм. В рулоне не менее 50 м. Цвет оговаривается с Заказчиком. | Рулон | 1 | 850 | 850 | 952 | По заявке Заказчика со дня вступления в силу Договора | г.Астана, пр. Кабанбай батыра, 53
708 | Самоклеющаяся бумага красная | Запрос ценовых предложений | Самоклеющаяся бумага. Цвет: красный. Матовая поверхность. Ширина, не менее 250 мм. | Метр | 10 | 85 | 850 | 952 | По заявке Заказчика со дня вступления в силу Договора | г.Астана, пр. Кабанбай батыра, 53
709 | Самоклеющаяся бумага зеленая | Запрос ценовых предложений | Самоклеющаяся бумага. Цвет: зеленый. Матовая поверхность. Ширина, не менее 250 мм. | Метр | 10 | 85 | 850 | 952 | По заявке Заказчика со дня вступления в силу Договора | г.Астана, пр. Кабанбай батыра, 53
710 | Контейнер мусорный | Запрос ценовых предложений | Номинальный объем контейнера не менее 1 100 л. Максимальная нагрузка не менее 420кг. Контейнер оснащен четырьмя колесами. Наличие крышки. Контейнер металлический, оцинкованный. Размеры (ширина х глубина х высота): не менее 1300 х 1000 х 1300мм. | Штука | 10 | 120535 | 1205350 | 1349992 | По заявке Заказчика со дня вступления в силу Договора | г.Астана, пр. Кабанбай батыра, 53
711 | Кресло | Запрос ценовых предложений | Цвет - бежевый, каркас из натурального дерева, наполнение матраца-пружинный блок, съёмные чехлы на подушках. Размеры: Высота х глубина сиденья (90 ммХ11)+40 мм=1030 мм. Высота сиденья 90 мм X 5=450 мм. Глубина сиденья (90 ммХ6)+40 мм = 580 мм. Ширина сиденья (90 ммХ6)+20 мм = 560 мм. Высота спинки до плеч (90 ммХ5)+420 мм = 870 мм. Высота подлокотников (450 мм:2)х3 = 675 мм | Штука | 2 | 86800 | 173600 | 194432 | В течение 20 рабочих дней с момента подписания договора | г.Астана, пр. Кабанбай батыра, 53
712 | Тахта | Запрос ценовых предложений | Тахта на одном пружинном блоке. Размеры: длина не менее 1470 мм, высота не менее 750 мм, глубина не менее 800 мм, цвет черный | Штука | 2 | 46480 | 92960 | 104115.2 | В течение 10 рабочих дней с момента подписания договора | г.Астана, пр. Кабанбай батыра, 53
713 | Планшетный компьютер | Запрос ценовых предложений | Операционная система Windows 8, экран 10.1", 1280x800 мм, емкостный, мультитач, экран 10.1", 1280x800 мм, емкостный, мультитач, встроенная память 32 Гб, поддержка карт памяти microSDHC, беспроводная связь Wi-Fi, Bluetooth, NFC, вес 680 г., тыловая камера 8 млн пикс. Цвет согласовывается с Заказчиком | Штука | 2 | 140990 | 281980 | 315817.6 | В течение 10 рабочих дней с момента подписания договора | г.Астана, пр. Кабанбай батыра, 53
714 | Внешний жесткий диск USB | Запрос ценовых предложений | Тип жесткого диска - внешний HDD, объем-1000 Гб, скорость вращения - 5400 rpm, интерфейс подкл.- USB 2.0, скорость передачи-60 Мб/с, форм-фактор - 2.5". Цвет согласовывается с Заказчиком | Шт | 1 | 25000 | 25000 | 28000 | В течение 10 рабочих дней с момента подписания договора | г.Астана, пр. Кабанбай батыра, 53
715 | Электронная книга | Запрос ценовых предложений | Габариты 190 х 143 х 14,2 мм, дисплей 7 TFT, 800х600 рх, цвет серый, оперативная память 256 МБ, flash-память 2 ГБ, слот памяти SD, форматы книг Docx, FB2, «FB2.ZIP», TXT, PDF, DJVU, RTF, HTML, CHM, EPUB, DOC, TCR, сенсорные кнопки Сенсорный экран. Цвет согласовывается с Заказчиком | Штука | 9 | 24000 | 216000 | 241920 | В течение 10 рабочих дней с момента подписания договора | г.Астана, пр. Кабанбай батыра, 53
716 | Фотоаппарат | Запрос ценовых предложений | Разрешение 16.10 млн пикс., матрица: 1/2.3", 10х увеличение, диафрагма: F3.3 - F5.9, дисплей 3" / 230 000 пикс /, встроенная память 27 Мб, SD, SDHC, SDXC, Memory Stick D, 94x56x22 мм, 142 г | Штука | 9 | 28000 | 252000 | 282240 | В течение 10 рабочих дней с момента подписания договора | г.Астана, пр. Кабанбай батыра, 53
717 | Музыкальный центр | Запрос ценовых предложений | Мощность - 240 ВТ, чейнджер на 3 диска, караоке, максимальный звук, RMS MP3 | Штука | 1 | 36830 | 36830 | 41249.6 | В течение 10 рабочих дней с момента подписания договора | г.Астана, пр. Кабанбай батыра, 53
718 | Фотоаппарат зеркальный | Запрос ценовых предложений | Разрешение матрицы, Мпикс-24,2, ЖК дисплей, тип карты памяти - SD, SDHC, SDXC, разрешение видеозаписи - 1920x1080 | Штука | 1 | 130000 | 130000 | 145600 | В течение 10 рабочих дней с момента подписания договора | г.Астана, пр. Кабанбай батыра, 53
719 | Ноутбук | Запрос ценовых предложений | "Экран - 15.5"" HD LED, размеры экрана - 1366x768, процессор-Intel Pentium 2020M, память ОЗУ- 4 Gb, жесткий диск - 500 Gb, оптический привод - Super Multi DVD±R/RW, видеоадаптер - Intel HD Graphics 4000, беспроводная связь WiFi, Bluetooth, операционная система - Windows 8 | Штука | 1 | 85000 | 85000 | 95200 | В течение 10 рабочих дней с момента подписания договора | г.Астана, пр. Кабанбай батыра, 53
720 | Ковер | Запрос ценовых предложений | Цвет - темно-коричневый или кофейный, однотонный, без рисунков, размеры 300*400 см, из натурального кашемира. | Штука | 1 | 60000 | 60000 | 67200 | В течение 10 рабочих дней с момента подписания договора | г.Астана, пр. Кабанбай батыра, 53
721 | Сейф для хранения документов | Запрос ценовых предложений | Сейф огнестойкий, Размеры внеш. Высота:515мм Ширина:445мм Глубина:425мм Размеры внутренние: Высота:407мм Ширина:341мм Глубина:296мм. Количество полок: -2. Материал: легированная сталь Гарантия: не менее 5-ти лет. | Штука | 2 | 56000 | 112000 | 125440 | В течение 10 рабочих дней с момента подписания договора | г.Астана, пр. Кабанбай батыра, 53
722 | Мембранный расширительный бак 500 литров | Запрос ценовых предложений | V – 500 литров, диаметр подключения трубы к баку: 32мм, pmax = не более 10 бар (максимальное давление), диаметр бака: ширина не менее 775 мм и высота не менее 1400мм, материал мембраны: этилен-пропиленовый каучук. Диапазон температур: – 50 °C до +130 °C998 | Штука | 2 | 136300 | 272600 | 305312 | В течение 30 рабочих дней со дня вступления в силу Договора | г.Астана, пр. Кабанбай батыра, 53 | Дополнено
723 | Мембранный расширительный бак 2000 литров | Запрос ценовых предложений | V – 2000 литров,диаметр подключения трубы к баку: 80мм, pmax = не более 10 бар (максимальное давление), диаметр бака: ширина не менее 1100 мм и высота не менее 2690мм, материал мембраны: этилен-пропиленовый каучук. Диапазон температур: – 50 °C до +130 °C | Штука | 2 | 649700 | 1299400 | 1455328 | В течение 30 рабочих дней со дня вступления в силу Договора | г.Астана, пр. Кабанбай батыра, 53 | Дополнено
724 | Душевая кабина | Запрос ценовых предложений | Кабина душевая длиной и шириной 100*100см, высота душевой кабины 210см, толщина стекла 6мм, возможности регулировки по высоте, тонированное переднее и заднее стекло, профиль белый, белая душевая панель, белый душевой поддон на роликах, стационарный верхний душ оснащен насадкой с эффектом “тропического дождя”, термостат который позволяет удерживать постоянную температуру. | Штука | 2 | 408936 | 817872 | 916016.64 | В течение 10 рабочих дней со дня получения заявки от Заказчика. | г.Астана, пр. Кабанбай батыра, 53 | Дополнено
725 | Автомобиль бизнес класса | Тендер | Полноприводный автомобиль бизнес класса 2013 года выпуска, 6-ти цилиндровым бензиновым двигателем объемом 3500 см. куб. Трансмиссия: 6-ти ступенчатый автоматическая коробка передач. Кузов: 4- дверной седан. Количество посадочных мест: 5 | Штука | 1 | 11874107 | 11874107 | 13298999.84 | В течение 5 дней со дня вступления в силу Договора | г. Астана, пр. Кабанбай батыра, 53 | Дополнено
Итого по товарам: | [6 empty] | 616684997.3215 | 690687197.0001
Работы
1 | Мониторинг производственного экологического контроля | Запрос ценовых предложений | Произвести 4 ежеквартальных цикла наблюдений в соответствии с Программой производственного экологического контроля, АОО «Назарбаев Университет» на период 2013 – 2015 годы. По результатам наблюдений подготовить отчеты в соответствии с Правилами согласования программ производственного экологического контроля и требований к отчетности по результатам производственного контроля | Работа | 1 |  | 1000000 | 1120000 | Со дня вступления в силу Договора и по 31 декабря 2013 года | г. Астана, пр. Кабанбай батыра, 53
2 | Внесение корректировок в проект предельно допустимых выбросов «Назарбаев Университет» | Запрос ценовых предложений | Внесение корректировок в существующий проект предельно допустимых выбросов загрязняющих веществ в атмосферу «Назарбаев Университет» на период 2013 – 2015 годы. Разработка программы производственного экологического контроля на 2013 – 2015 годы. Расчёт объема выбросов и установка нормативов для всех имеющихся на предприятии источников эмиссий в соответствии с действующими методиками расчета и нормативно-правовыми актами Республики Казахстан. Обеспечение получения положительного заключения государственной экологической экспертизы на проект нормативов предельно допустимых выбросов «Назарбаев Университет. | Работа | 1 |  | 800000 | 896000 | 30 календарных дней с даты вступления в силу договора | г. Астана, пр. Кабанбай батыра, 53
3 | Изготовление и монтаж ресепшна закрытого типа | Запрос ценовых предложений | 1. Демонтаж существующих стен ГКЛ и панелей – 45м2; 2.Установка перегородок из алюминиевого профиля фасадного типа с прозрачным остеклением (44м2), закаленное стекло толщиной не менее 6мм; Декорирование фасадов алюминиевых перегородок (17,5м2) по периметру с применением логотипов NU, используемые материалы: декор панели цвет венге, ламинированный МДФ светлый дуб. 3. Интерьер ресепшна выполнен в едином стиле: декорирование всех стен 88м2 (согласно эскизам); ленточное светодиодное освещение 38м (белый) за декоративными элементами (квадратами) скрыто по периметру каждого элемента (квадрата), к ним устанавливаются отдельный включатель, трансформатор 12В; 4.Стойка-ресепшн эргономичной формы (Г) состоящий из двух частей и с двумя тумбами (высота 750, ширина 600, длина 600, материал ЛДСП) 5. Проведение труб отопления с цокольного этажа, установка радиатора отопления, 600х1600мм (белый), металлические трубы d20 (25м) | Работа | 1 |  | 5403100 | 6051472 | В течение 30 рабочих дней с момента подписания договора | г.Астана, пр. Кабанбай Батыра 53
4 | Работы по установке и пуско-наладке сплит кондиционеров | Запрос ценовых предложений | Работы по установке и пуско-наладке сплит кондиционеров. Настенные сплит-кондиционеры с наружными блоками, с режимами обогрева и охлаждение, осушения и вентиляции, с возможность регулировки направления воздушного потока и функцией запоминания настроек: 1) мощностью охлаждения 3570 Вт в количестве 21 штук, 2) мощностью охлаждения 5280 Вт в количестве 12 штук, 3) мощностью охлаждения 1650 Вт в количестве 1 штуки. Монтаж внутренних и наружных блоков сплит-кондиционеров. Инсталляция: медных труб с изоляцией, межблочных кабелей, кабелей управления, дренажных шлангов. | Работа | 1 |  | 3846428.57 | 4307999.9984 | В течение 15 рабочих дней с даты подписания договора | г.Астана, пр. Кабанбай Батыра 53
5 | Исключена | Тендер | 1. Источник бесперебойного питания (ИБП): - класс ИБП по IEC62040-3 - VFI-SS-111 - мощность - 40кВА/36кВт, - время работы при полной нагрузке - не менее 30 мин - технология - онлайн - двойное преобразование; - конструкция - модульная; - система охлаждения - не менее 2-х вентиляторов на один модуль; - номинальной параметры входа/выхода - 3 фазы, 415В+N, 50/60Гц; - тип батареи - необслуживаемые, герметичные, свинцово-кислотные аккумуляторы с абсорбированным электролитом рекомбинационного типа с регулированием газовыделения; - тип выпрямителя AC (пост ток)-DC(перемен. ток) - биполярный транзистор с изолированным затвором; - номинальное напряжение батареи - не менее 300В и не более 720В DC (постоянный ток); - рабочая температура ИБП - от 00С и не менее +400С; - класс защиты корпуса (согласно треб. EN 60529) - не ниже IP20 - соответствие стандартам IEC/EN50091-2,3, EN62040-1-1, 2, 3; EN61000-3-2, 6-2, EN60950-1; - форма выходного сигнала - синусоида; - наличие функций контроля, управления, индикации, коммутационных возможностей, поддержка протоколов связи. - акустический шум - не более 50Дб; - гарантийный срок ИБП и батарей - не менее 24 месяцев с момента сдачи в эксплуатацию. 2. Электромонтажные работы: - прокладка питающей сети к устанавливаемому ИБП; - установка защитной аппаратуры. 3. Пуско-наладочные работы по установке ИБП: настройка параметров системы, проверка работы системы при пропадании напряжения в питающей сети. 3. Прием в эксплуатацию, согласно требованиям ПТЕ ЭП РК от 24.10.2012г.№1354. | Работа | 1 |  |  | 0 | До 31 декабря 2013г с даты подписания договора | г. Астана, пр. Кабанбай батыра, 53
6 | Услуги по ремонту электрооборудования | Запрос ценовых предложений | Ремонт по степени разрушения и износа, перемотка с заменой активной части (медная обмотка электродвигателя) разборка электродвигателя, извлечение горелых обмоток, намотка секций, укладка секций в пазы статора, с использованием специальных изоляционных материалов, пропитка намотанного статора составами без растворителей или лаками на основе растворителей с содержанием пленкообразующих веществ от 30 до 70 % в зависимости от лака и технологии пропитки, сушка, сборка электродвигателя. Замер электрических параметров с выдачей протокола испытаний. | Услуга | 1 |  | 100000 | 112000 | До 31 декабря 2013г с даты подписания договора | г. Астана, пр. Кабанбай батыра, 53
7 | Услуги по профилактическому испытанию заземляющего устройства и молниезащиты комплекса зданий АОО «Назарбаев Университет» | Запрос ценовых предложений | Для определения технического состояния заземляющего устройства в соответствии с нормами испытаний электрооборудования производятся: 1) измерение сопротивления заземляющего устройства; 2) измерение напряжения прикосновения, проверка наличия цепи между заземляющим устройством и заземляемыми элементами, соединений естественных заземлителей с заземляющим устройством; 3) измерение токов короткого замыкания электроустановки; 4) измерение удельного сопротивления грунта в районе заземляющего устройства. Проведение испытаний систем молниезащиты: 1) визуальный осмотр целостности и защищенности от коррозии доступных обзору частей молниеприемников и контактов между ними; 2) испытания целостности и механической прочности сварных соединений систем молниезащиты; 3) измерение переходных сопротивлений болтовых соединений; 4) измерение сопротивления заземлителей отдельно стоящих молниеотводов. Периодичность услуги по профилактическому испытанию заземляющего устройства и молниезащиты комплекса – один раз в год | Услуга | 1 |  | 878470 | 983886.4 | До 31 декабря 2013г с даты подписания договора | г. Астана, пр. Кабанбай батыра, 53
8 | Работы по разработке проектно-сметной документации по озеленению территории «Назарбаев Университет» | Запрос ценовых предложений | Разработка, проведение экспертизы и утверждение проектно-сметной документации по озеленению территории «Назарбаев Университет». Состав проектно-сметной документации: 1) план озеленения М 1:200; 2) пояснительная записка; 3) смета. Требования к проекту: 1) предусмотреть устройство цветников; 2) рассчитать общую квадратуру газона, а также отдельно по участкам. 2) пересмотреть и пересчитать количество и вид/наименование деревьев. В сметном расчете предусмотреть: 1) устройство и содержание цветников; 2) ремонт и уход за газоном; 3) работы по уходу за деревьями. | Работа | 1 |  | 170000 | 190400 | В течение 3 календарных дней со дня подписания Договора | г. Астана, пр. Кабанбай батыра, 53
Итого по работам: | [6 empty] | 12197998.57 | 13661758.3984
Услуги
1 | Исключена | Тендер | Развоз сотрудников, преподавателей АОО «Назарбаев Университет». 1644 часов | Услуга | 1 |  |  |  | Со дня вступления в силу Договора и по 31 декабря 2013 года | г. Астана, пр. Кабанбай батыра, 53
2 | Аренда автопаркинга | Запрос ценовых предложений | Авто паркинг площадью не менее - 140 м2, высота потолка не менее – 4,5 метров, высота и ширина въездных ворот не менее – 4,3 метров. Помещение отапливаемое. Освещение внутреннее и наружное, охраняемая территория. 2 автобуса, 55 посадочных мест | Услуга | 1 |  | 1050000 | 1176000 | Со дня вступления в силу Договора и по 31 декабря 2013 года | г. Астана, р-он Есиль
3 | Услуги по перевозке преподавателей | Тендер | Перевозка преподавателей АОО «Назарбаев Университет». 1730 часов | Услуга | 1 |  | 9267610 | 10379723.2 | Со дня вступления в силу Договора и по 31 декабря 2013 года | г. Астана, пр. Кабанбай батыра, 53
4 | Услуги по перевозке студентов | Тендер | Перевозка студентов. 3252 часов | Услуга | 1 |  | 17420964 | 19511479.68 | Со дня вступления в силу Договора и по 31 декабря 2013 года | г. Астана, пр. Кабанбай батыра, 53
5 | Пожарная охрана Назарбаев Университет | Тендер | Пожарная охрана объектов АОО "Назарбаев Университет", с круглосуточным контролем за пожарной обстановкой, профилактика от пожаров, проведение спасательных работ, выявление, учет нарушений и средств пожаротушения. 1 пост пожарной охраны из 2 сотрудников, в том числе 1 сотрудник находящийся на объекте пожарной охраны круглосуточно. Площадь объекта 114299 кв.м. | Услуга | 1 |  | 5875700 | 6580784 | Со дня вступления в силу Договора и по 31 декабря 2013 года | г. Астана, пр. Кабанбай батыра, 53
6 | Сервисное обслуживание котельной | Запрос ценовых предложений | Чистка горелок, наладка горелок, наладка насосов, обслуживание оборудования котельной, наладка оборудования последовательного умягчения воды | Услуга | 1 |  | 3100000 | 3472000 | Со дня вступления в силу Договора и по 31 декабря 2013 года | г. Астана, пр. Кабанбай батыра, 53
7 | Услуги охраны | Тендер | Круглосуточная охрана объектов зданий и прилегающей территории Назарбаев Университет путем организации охраняемых постов до 24 постов | Услуга | 1 |  | 86880000 | 97305600 | с 1 марта 2013 года по 31 декабря 2013 года | г. Астана, пр. Кабанбай батыра, 53
8 | Услуги по корпоративному тренингу/Тим-билдинг | Запрос ценовых предложений | Тренинг по командообразованию сплочению коллектива сотрудников частного учреждения «University Service Management» в условиях неформальной среды, для развития умений и навыков совместного достижения результатов, анализа ситуации, постановки задач и делегирования, формирование умений работы в команде. Количество участников: 217 человек. | Услуга | 1 |  | 2906281 | 3255034.72 | Со дня вступления в силу Договора и по 31 декабря 2013 года | г. Астана
9 | Организация мероприятия «Новый Год» | Запрос ценовых предложений | Организация мероприятия «Новый Год» | Услуга | 1 |  | 3321429 | 3720000.48 | Со дня вступления в силу Договора и по 31 декабря 2013 года | г. Астана
10 | Техническое освидетельствование и заправка использованных огнетушителей | Запрос ценовых предложений | Техническое освидетельствование огнетушителей в количестве 300 Штук, и заправка использованных огнетушителей. Огнетушители должны быть испытаны и перезаряжены: - корпус огнетушителя полностью очистить от огнетушащего вещества; - производится внешний и внутренний осмотр корпуса огнетушителя; - производится гидравлическое испытание на прочность корпуса огнетушителя; - производятся пневматические испытания на герметичность корпуса огнетушителя, запорно-пускового устройства и шланга-раструба. | Услуга | 1 |  | 510000 | 571200 | Со дня вступления в силу Договора и по 31 декабря 2013 года | г. Астана, пр. Кабанбай батыра, 53
11 | Периодическое освидетельствование лифтов с выдачей актов и предписаний | Запрос ценовых предложений | Освидетельствование 30 лифтов АОО «Назарбаев Университет» с выдачей актов и предписаний | Услуга | 1 |  | 396000 | 443520 | 30 рабочих дней с даты вступления в силу договора | г. Астана, пр. Кабанбай батыра, 53
12 | Исключена | Запрос ценовых предложений | Ежедневное тестирование контрольных панелей автоматической пожарной сигнализации (далее – АПС). Плановый технический осмотр и проверка работоспособности АПС и системы речевого оповещения. Контроль основного и резервного источника питания и проверка автоматического переключения с рабочего ввода на резервный. Замена в случае обнаружения неисправности резервных источников питания. Проверка целостности заземления. Проверка сопротивлений шлейфов сигнализации и системы оповещения. | Услуга | 1 |  |  | 0 | Со дня вступления в силу Договора и по 31 декабря 2013 года | г. Астана, пр. Кабанбай батыра, 53
13 | Исключена | Запрос ценовых предложений | Произвести испытания работоспособности систем газового и аэрозольного пожаротушения. Соблюдать периодичность, технологическую последовательность и методику выполнения регламентных работ. Документировать сведения о проведении регламентных работ. При производстве работ по техническому обслуживанию следует руководствоваться разделом «Указания мер безопасности» Руководства по эксплуатации «С2000-АСПТ», а также должностными инструкциями. Вся контрольно-измерительная аппаратура должна быть проверена. Проводить проверку сопротивления изоляции прибора. | Услуга | 1 |  |  | 0 | Со дня вступления в силу Договора и по 31 декабря 2013 года | г. Астана, пр. Кабанбай батыра, 53
14 | Исключена | Запрос ценовых предложений | Кофе-брейки (люкс) меню на одного человека в расчете по одной штуке: валованы с икрой, самса с мясом, учпучмак, блины с мясом, тирамису, малиновый пирог, щелкунчик с фундуком, чай с молоком, кофе вареное, вода без газа- 0,5л., яблочный сок-0,25л. Количество участников 1 100 человек. | Услуга | 1 |  |  | 0 | С момента подписания Договора до 31.12.2013 года, по заявке заказчика | г. Астана, пр. Кабанбай батыра, 53
15 | Исключена | Запрос ценовых предложений | Кофе-брейки (бизнес) меню на одного человека в расчете по одной штуке: чай с молоком, кофе растворимое, вода без газа- 0,5л., яблочный сок, эклер, куриный пирог, мини клаб сендвич, йогурт, блины с мясом, пирог медовый. Количество участников 2 700 человек. | Услуга | 1 |  |  | 0 | С момента подписания Договора до 31.12.2013 года, по заявке заказчика | г. Астана, пр. Кабанбай батыра, 53
16 | Исключена | Запрос ценовых предложений | Кофе-брейки (стандарт) меню на одного человека в расчете по одной штуке: хачапури, эклер, чай, шу с киви, вода без газа-0,5 л., самса. Количество участников 1 800 человек. | Услуга | 1 |  |  | 0 | С момента подписания Договора до 31.12.2013 года, по заявке заказчика | г. Астана, пр. Кабанбай батыра, 53
17 | Исключена | Запрос ценовых предложений | Кофе-брейки (эконом) меню на одного человека в расчете по одной штуке: хачапури, кофе растворимое, картошка- пироженое. Количество участников 2 000 человек. | Услуга | 1 |  |  | 0 | С момента подписания Договора до 31.12.2013 года, по заявке заказчика | г. Астана, пр. Кабанбай батыра, 53
18 | Услуги по подключению сценического и музыкального оборудования | Запрос ценовых предложений | 9 подключении сценического и музыкального оборудования (оборудование: светодиодные прожектора, световые приборы, пульты управления, 4-х канальные DMX-управляемые силовые блоки, низкочастотные акустические системы, усилители мощности, фермы, регулируемый пол). Техническая поддержка мероприятий, демонтаж, складирование и последующий монтаж сцены и музыкального оборудования | Услуга | 1 |  | 540000 | 604800 | С момента подписания Договора до 31.12.2013 года, по заявке заказчика | г. Астана, пр. Кабанбай батыра, 53
19 | Услуги по демонтажу и изготовлению стеклопакетов | Запрос ценовых предложений | Услуги по демонтажу и изготовлению стеклопакетов с материалами Поставщика, в блоках № 11, 19, 20, 21 (Атриум 11А, 19А, 20А). Изготовление стеклопакетов - до 100 кв.м., регулировка механизмов окон – до 100 окон; демонтаж, замена стеклопакетов – до 100 кв.м; герметизация швов – до 100 п.м; замена, ремонт ручки оконной – до 100 ручек; замена оконного навеса – до 100 шт; регулировка механизмов – до 100 окон. Замена, регулировка, ремонт механизмов «Шуко». | Услуга | 1 |  | 500000 | 560000 | С момента подписания Договора до 31.12.2013 года, по заявке заказчика. | г.Астана, пр. Кабанбай Батыра 53
20 | Cерисное обслуживание и ремонт бытового оборудования | Запрос ценовых предложений | Сервисное обслуживание и ремонт бытовой техники. Стиральные машины Beko – 87 шт, Samsung –55 шт, Daewoo-84 шт. Холодильники Beko – 76 шт, Бирюса – 6 шт, Индезит – 54 шт, Daewoo-5 шт, LG- 61 шт, Samsung-9 шт. Телевизоры LG 32 дюйма – 176 шт, Samsung 40 дюймов – 66 шт. DVD-проигрыватели Samsung – 135 шт, Аva-70 шт. Мини-печи Scarlett 70 шт. Микроволновые печи LG-70 шт, Samsung -130 шт. Вытяжки Turbo - 70 шт. Поверхностные электрические плиты Веко-70 шт. Пылесосы Samsung-154 шт, Vitek-54 шт. Телефоны Panasonic-148 шт. Сушильные автоматы Beko-70 шт. Стеклокерамическая варочная панель LG-84 шт. Электрические чайники Phillips -84 шт, Maxwell-70 шт, Scarlett-46 шт. Кондиционеры Samsung-84 шт. Утюги Phillips -74шт, Panasonic -10 шт, Scarlett-116 шт. Тостеры Phillips -84 шт, Scarlett-116 шт. | Услуга | 1 |  | 1000000 | 1120000 | Со дня вступления в силу договора до 31 декабря 2013 года | г.Астана, пр. Кабанбай Батыра 53
21 | Услуги по реставрации мебели | Запрос ценовых предложений | Услуги по реставрации мебели с материалами Поставщика. Кресло рабочее белое на хромированных ножках – до 100 шт. Кровать двух-ярусная с деревянным корпусом на металлических ножках 96*84*211см – до 100 шт. Шкаф-гардероб деревянный 2-х дверный 60*90*205см– до 100 шт. Шкаф деревянный с 2-я полками, с 2-я выдвижными ящиками 70*40*200см – до 100 шт. Стол обеденный (круглый) – до 25шт. Скамья (круглая) – до 4 шт., скамья – до 4шт., журнальный столик 50х110 см– до 5 шт., журнальный столик 70х70см – до 4 шт., мягкий диван для отдыха угловой 5 секции (200-100см) – до 5шт., мягкий диван для отдыха (155х90см) – до 23шт, мягкий диван для отдыха (160х85см) – до 12шт, мягкий диван для отдыха (200х90см) – до 18 шт., кресло мягкое для отдыха (закругленный подлокотник) – до 13 шт., кресло для кафетерия на хромированных ножках – до 100 шт., шкаф со стеклянными дверцами наполовину 193х40х80см – до 30шт, стул деревянный – до 100 шт. | Услуга | 1 |  | 500000 | 560000 | Со дня вступления в силу договора до 31 декабря 2013 года по заявке заказчика | г.Астана
22 | Услуги по изготовлению дубликатов ключей | Запрос ценовых предложений | Услуги по изготовлению дубликатов ключей с материалами Поставщика, в количестве – до 500 штук от офисов и служебных помещений. | Услуга | 1 |  | 30000 | 33600 | Со дня вступления в силу договора до 31 декабря 2013 года по заявке заказчика | г.Астана, пр. Кабанбай Батыра 53
23 | Исключена | Запрос ценовых предложений | Услуги по погрузке-разгрузке: 1. Перевоз мебели; 2. Погрузка и разгрузка груза; 3. Работа в складских помещениях; 4. Разгрузка фур, вагонов и другой грузовой техники; 5. Перевозка бытовой и компьютерной техники; 6. Погрузка и выгрузка оборудования и техники, а так же запчастей и компонентов; 7. Офисный или квартирный переезд; 8. Подъем строительных материалов на этажи; 9. Упакование оборудования, мебели, бытовой техники. Услуги по сборке-разборке мебели: Сборка-разборка, ремонт и реставрация мебели. Услуги автотранспорта. Погрузка и разгрузка товара. Доставка груза. Перевозки мебели, вещей, бытовой техники, строй. материалов. Вывоз мусора. Грузоперевозки и доставка различных грузов. | Услуга | 1 |  |  | 0 | С момента подписания Договора до 31 декабря 2013 года | г.Астана, пр. Кабанбай Батыра 53
24 | Исключена | Тендер | Техническое обслуживание и ремонт транспортных средств: Volkswagen Touareg – 2 единицы, Volkswagen Transporter – 1 единица, с/т МКСМ 800 – 2 единицы, Автобус Foton – 2 единицы, с/т МАЗ – 1 единица, Volkswagen Passat – 7 единиц, Volkswagen Jetta – 4 единицы, Volkswagen – Tiguan – 2 единицы, Volkswagen Caravella – 4 единицы, Ssang Yong – 1 единица | Услуга | 1 |  |  | 0 | со дня вступления в силу Договора и по 31 декабря 2013 года | г.Астана, район Алматы
25 | Шиномонтаж | Запрос ценовых предложений | Сезонный переход автомобильных шин (зимний/летний; летний/зимний) Размеры шин: 215/55R16 – 6 автомобилей, 205/55R16 – 4 автомобиля, 215/65R16 – 4 автомобиля, 235/55 R17 – 3 автомобиля, 255/65R17 – 2 автомобиля, 235/45 R17 – 1 автомобиль, 225/70R16 – 1 автомобиль. | Услуга | 1 |  | 217688 | 243810.56 | Со дня вступления в силу Договора и по 31 декабря 2013 года | г.Астана
26 | Услуги автомойки | Запрос ценовых предложений | Автомойка крупно - габаритных транспортных средств в количестве 13 единиц, общее количество моек – 691. В мойку 1 единицы транспортного средства (ТС) входит мойка кузова и салона: Volkswagen Touareg 2 единицы – 167 моек; Ssang Yong 1 единица – 54 моек; Volkswagen Caravella 4 единицы - 307 моек; Volkswagen Transporter 1 единица – 50 моек; с/т МКСМ 2 единицы - 36 моек; с/т МАЗ 1 единица – 21 мойка; Автобус Foton 2 единицы - 56 моек. | Услуга | 1 |  | 1382000 | 1547840 | Со дня вступления в силу Договора и по 31 декабря 2013 года | г.Астана, район Есиль
27 | Услуги автомойки | Запрос ценовых предложений | Автомойка среднегабаритных транспортных средств в количестве 2 единицы, общее количество моек – 124. В мойку 1 единицы транспортного средства (ТС) входит мойка кузова и салона: Volkswagen Tiguan 2 единицы - 124 мойки. | Услуга | 1 |  | 223200 | 249984 | Со дня вступления в силу Договора и по 31 декабря 2013 года | г.Астана, район Есиль
28 | Услуги автомойки | Запрос ценовых предложений | Автомойка малогабаритных транспортных средств в количестве 11 единиц, общее количество моек – 745. В мойку 1 единицы транспортного средства (ТС) входит мойка кузова и салона: Volkswagen Passat 7 единиц – 504 мойки; Volkswagen Jetta 4 единицы – 241 мойка. | Услуга | 1 |  | 1117500 | 1251600 | Со дня вступления в силу Договора и по 31 декабря 2013 года | г.Астана, район Есиль
29 | Абонентские услуги спутникового слежения и мониторинга автотранспорта | Запрос ценовых предложений | Абонентские услуги спутникового слежения и мониторинга автотранспорта (GPS) на 7 единиц автомобилей | Услуга | 1 |  | 336000 | 376320 | Со дня вступления в силу Договора и по 31 декабря 2013 года | г. Астана, пр. Кабанбай батыра, 53
30 | Абонентские услуги транковой связи | Запрос ценовых предложений | Абонентские услуги транковой связи (Услуга связи рации в количестве 21 Штук рации в том числе 1 стационарная рация) | Услуга | 1 |  | 667800 | 747936 | Со дня вступления в силу Договора и по 31 декабря 2013 года | г. Астана, пр. Кабанбай батыра, 53
31 | Аутсорсинг погрузочно-разгрузочных услуг | Запрос ценовых предложений | Перевозка, погрузка и разгрузка товарно-материальных ценностей. Не менее 1 грузового автотранспорта с водителем. Автотранспорт открытый бортовой (шаланда), размеры кузова должны соответствовать следующим параметрам: длина кузова – не менее 9,30 м, ширина кузова – не менее 2,30 м. Грузоподъёмность не менее 16 тонн. Не менее 10 грузчиков для погрузки, разгрузки и переноса товарно-материальных ценностей, его сортировки, фасовки и упаковки, а также с применением погрузочно-разгрузочных приспособлений. Поставщик обязан рационально и правильно размещать товарно-материальные ценности в указанных помещениях, в точном соответствии с указаниями представителя Заказчика, с установкой подъемных блоков, лебедок и временных скатов для осуществления погрузки-разгрузки и их сборка после оказания услуг. Перевозка, погрузка и разгрузка товарно-материальных ценностей осуществляется по территории АОО «Назарбаев университет». График оказания услуг: автотранспорт с водителем – 80 рабочих часов, грузчики - 4 000 рабочих часов, по заявкам Заказчика. | Услуга | 1 |  | 4000000 | 4480000 | Со дня вступления в силу Договора до 31 декабря 2013 года, по заявкам Заказчика | г. Астана, пр. Кабанбай батыра, 53
32 | Переводческие услуги: письменный двусторонний перевод (англо – русский, русско-английский) | Тендер | Письменный перевод текстовой информации с английского языка на русский язык и с русского языка на английский язык в количестве не менее 7 492 страниц (1 страница – не менее 1800 знаков с пробелами) | Услуга | 1 |  | 8990400 | 10069248 | Со дня вступления в силу Договора до 31 декабря 2013 года | г. Астана, пр. Кабанбай батыра, 53
33 | Письменный двусторонний перевод (казахско-русский, русско-казахский) | Тендер | Письменный перевод текстовой информации с казахского языка на русский язык и с русского языка на казахский язык в количестве не менее 4 485 страниц (1 страница – не менее 1800 знаков с пробелами) | Услуга | 1 |  | 4933500 | 5525520 | Со дня вступления в силу Договора до 31 декабря 2013 года | г. Астана, пр. Кабанбай батыра, 53
34 | Исключена | Тендер | Письменный перевод текстовой информации с английского языка на русский язык и с русского языка на английский язык в количестве не менее 250 страниц (1 страница – не менее 1800 знаков с пробелами) | Услуга | 1 |  |  | 0 | Со дня вступления в силу Договора до 31 декабря 2013 года | г. Астана, пр. Кабанбай батыра, 53
35 | Исключена | Тендер | Письменный перевод текстовой информации с казахского языка на русский язык и с русского языка на казахский язык в количестве не менее 250 страниц (1 страница – не менее 1800 знаков с пробелами) | Услуга | 1 |  |  | 0 | Со дня вступления в силу Договора до 31 декабря 2013 года | г. Астана, пр. Кабанбай батыра, 53
36 | Исключена | Тендер | Письменный перевод текстовой информации с английского языка на русский язык и с русского языка на английский язык в количестве не менее 130 страниц (1 страница – не менее 1800 знаков с пробелами) | Услуга | 1 |  |  | 0 | Со дня вступления в силу Договора до 31 декабря 2013 года | г. Астана, пр. Кабанбай батыра, 53
37 | Исключена | Тендер | Письменный перевод текстовой информации с казахского языка на русский язык и с русского языка на казахский язык в количестве не менее 130 страниц (1 страница – не менее 1800 знаков с пробелами) | Услуга | 1 |  |  | 0 | Со дня вступления в силу Договора до 31 декабря 2013 года | г. Астана, пр. Кабанбай батыра, 53
38 | Исключена | Тендер | Письменный перевод текстовой информации с английского языка на русский язык и с русского языка на английский язык в количестве не менее 285 страниц (1 страница – не менее 1800 знаков с пробелами) | Услуга | 1 |  |  | 0 | Со дня вступления в силу Договора до 31 декабря 2013 года | г. Астана, пр. Кабанбай батыра, 53
39 | Исключена | Тендер | Письменный перевод текстовой информации с казахского языка на русский язык и с русского языка на казахский язык в количестве не менее 280 страниц (1 страница – не менее 1800 знаков с пробелами) | Услуга | 1 |  |  | 0 | Со дня вступления в силу Договора до 31 декабря 2013 года | г. Астана, пр. Кабанбай батыра, 53
40 | Исключена | Тендер | Письменный перевод текстовой информации с английского языка на русский язык и с русского языка на английский язык в количестве не менее 2 827 страниц (1 страница – не менее 1800 знаков с пробелами) | Услуга | 1 |  |  | 0 | Со дня вступления в силу Договора до 31 декабря 2013 года | г. Астана, пр. Кабанбай батыра, 53
41 | Исключена | Тендер | Письменный перевод текстовой информации с казахского языка на русский язык и с русского языка на казахский язык в количестве не менее 2 825 страниц (1 страница – не менее 1800 знаков с пробелами) | Услуга | 1 |  |  | 0 | Со дня вступления в силу Договора до 31 декабря 2013 года | г. Астана, пр. Кабанбай батыра, 53
42 | Оформление зданий баннерами приуроченным к государственным праздникам | Запрос ценовых предложений | Изготовление, монтаж и демонтаж баннеров - 36 штук. Размер и печать на баннере: высота не менее 8,75 м, ширина не менее 2 м. Широкоформатная цветная печать на баннере плотностью 420 м/к, арматура 12 мм, проволока 3 мм. Общее количество баннеров 36 шт. | Услуга | 1 |  | 1634940 | 1831132.8 | С момента подписания договора до 31 декабря 2013 года | г. Астана, пр. Кабанбай батыра, 53
43 | Дезинфекционные, дератизационные и дезинсекционные услуги | Запрос ценовых предложений | Дезинфекция - борьба с бытовыми насекомыми. Дератизация - борьба с грызунами (мыши, крысы и т.д.). Дезинсекция - борьба с мухами и комарами. Общая площадь в закрытых помещениях – не более 21 520,3 кв.м., открытые территории – не более 10 га. | Услуга | 1 |  | 2840134.54 | 3180950.6848 | С момента подписания договора до 31 декабря 2013 года | г. Астана, пр. Кабанбай батыра, 53
44 | Наружное оформление зданий и прилегающей территории к Новому году | Запрос ценовых предложений | Наружное оформление зданий и прилегающей территории к Новому году (2014), в том числе расходные материалы согласно технической спецификации (приложение 1 к Проекту Договора) | Услуга | 1 |  | 5000000 | 5600000 | С момента подписания договора до 31 декабря 2013 года | г. Астана, пр. Кабанбай батыра, 53
45 | Оформление интерьер музея "History Corner" | Запрос ценовых предложений | Деревянная обшивка стены, колонн, витрин, макета, сенсорной панели. Буквы из пластика имитация из золота. Буквы из белого пластика. | Услуга | 1 |  | 6784900 | 7599088 | С момента подписания договора до 31 декабря 2013 года | г. Астана, пр. Кабанбай батыра, 53
46 | Техническое обслуживание системы видеонаблюдения | Запрос ценовых предложений | Первичное свидетельствование системы видеонаблюдение здания «Назарбаев Университет» | Услуга | 1 |  | 2900000 | 3248000 | С момента подписания договора до 31 декабря 2013 года | г. Астана, пр. Кабанбай батыра, 53
47 | Услуги по уходу озеленной территории АОО "Назарбаев Университет" | Тендер | Услуги по уходу озеленной территори АОО "Назарбаев Университет" | Услуга | 1 |  | 17500000 | 19600000 | С момента подписания договора до 31 декабря 2013 года | г. Астана, пр. Кабанбай батыра, 53
48 | Изготовление дубликатов ключей | Запрос ценовых предложений | Изготовление дубликатов ключей от офисов, служебных помещений. 700 шт | Услуга | 1 |  | 420000 | 470400 | С момента подписания договора до 31 декабря 2013 года | г. Астана, пр. Кабанбай батыра, 53
49 | Исключена | Запрос ценовых предложений | Наполнение баллонов ацетиленом согласно ГОСТ 5457-75 | Услуга |  |  |  | 0 | Со дня вступления в силу Договора и по 31 декабря 2013 года | г. Астана, пр. Кабанбай батыра, 53
50 | Исключена | Запрос ценовых предложений | Наполнение баллонов кислородом согласно ГОСТ 5583-78 | Услуга |  |  |  | 0 | Со дня вступления в силу Договора и по 31 декабря 2013 года | г. Астана, пр. Кабанбай батыра, 53
51 | Исключена | Запрос ценовых предложений | Наполнение баллонов пропаном согласно ГОСТ 20448-90 | Услуга |  |  |  | 0 | Со дня вступления в силу Договора и по 31 декабря 2013 года | г. Астана, пр. Кабанбай батыра, 53
52 | Сервисное обслуживание чиллеров | Запрос ценовых предложений | Сервисное обслуживание чиллеров в количестве 7 штук. Регулярное техническое обслуживание: диагностика работы чиллеров по показаниям контроллера; проверка уровня масла компрессора и давления фреона; проверка работы цепей и механизмов управления; проверка состояния электрических кабелей; проверка состояния гидравлического контура; проверка состояния теплообменников. Периодическое техническое обслуживание: 1) подготовка чиллеров к летнему сезону: выпрямление пластинчатых ребер конденсаторных блоков, полная диагностика и подготовка к работе чиллеров; 2) консервация чиллеров на зиму: слив и продувка водяных теплообменников, полная диагностика чиллеров на выявление дефектов в работе; 3) устранение утечки: заправка фреоном, заправка азотом, работы по вакуумированию системы, устранению утечки, повторного вакуумирования и заправки фреона, замена масла. | Услуга | 1 |  | 3424500 | 3835440 | Со дня вступления в силу Договора и по 31 декабря 2013 года | г. Астана, пр. Кабанбай батыра, 53
53 | Исключена | Запрос ценовых предложений | Справочные брошюры Цветность: 4+4 Тираж: 1000 экз. Кол-во страниц: не менее 24 Формат: А5, глянец 250 гр, припресс Дизайн, верстка, печать | Услуга | 1 |  |  | 0 | В течение 14 рабочих дней со дня вступления в силу Договора | г. Астана, пр. Кабанбай батыра, 53
54 | Исключена | Запрос ценовых предложений | Изготовление плакатов для информационных досок с подсветкой, формат А1, материал Backlit Тираж: 4 экз в месяц | Услуга | 1 |  |  | 0 | Со дня вступления в силу Договора и до 31 декабря 2013 года | г. Астана, пр. Кабанбай батыра, 53
55 | Исключена | Запрос ценовых предложений | Дизайн и печать корпоративного дайджеста Формат: А4, кол-во страниц не менее 14 Тираж: 10 экз. в месяц | Услуга | 1 |  |  | 0 | Со дня вступления в силу Договора и до 31 декабря 2013 года | г. Астана, пр. Кабанбай батыра, 53
56 | Инкассация денежной наличности | Запрос ценовых предложений | Инкассация денежной наличности производится путем изъятия из терминала стекера (контейнера с денежной наличностью) с последующей доставкой денежной наличности, в опломбированных стекерах на специальном автотранспорте в филиал банка (оговаривается с Заказчиком), для зачисления на расчетный счет Заказчика. | Услуга | 1 |  | 432978 | 484935.36 | Со дня вступления в силу Договора и по 31 декабря 2013 года по заявке Заказчика | г. Астана, пр. Кабанбай батыра, 53
57 | Услуги по предоставлению гостиничных номеров | Запрос ценовых предложений | Услуги по предоставлению 25 гостиночных номеров (стандартные, одноместные) для обучающихся по программе ЕМВА NU GSB в отели не менее 4 звезды, сроком на 10 дней | Услуга | 1 |  | 6849330.39 | 7671250.0368 | В течение 6 месяцев 2013 г. со дня вступления в силу договора по заявке Заказчика | г. Астана
58 | Услуги по проектированию интерьера лобби бара | Запрос ценовых предложений | Дизайн концепция интерьера лобби бара, показ со всех ракурсов. Моделирование в программе 3d max vray render. Составление технической документаций, планы, чертежи; 1. План общий с демонтажем и монтажом стен, перегородок. 2. План с расстановкой мебели 3. План полов, потолка, привязок электрики. Выезд на объект не менее 1 раза в неделю, подбор материалов, полное введение проекта не менее 1 раза в месяц, контрольные выезды, постоянные рекомендации дизайнера. | Услуги | 1 |  | 1050000 | 1176000 | В течении 30 рабочих дней со дня вступления в силу договора | г. Астана пр. Кабанбай Батыра 53/4
59 | Услуги по техническому обслуживанию и ремонту автомобиля Volkswagen Passat, объемом двигателя 3200 см. куб. | Запрос ценовых предложений | Техническое обслуживание и ремонт автомобиля Volkswagen Passat – 1 единица. Замена запасных частей, с расходными материалами и запасными частями: Замена масла в ДВС – 1 услуга; замена воздушного фильтра – 1 услуга; замена масляного фильтра – 1 услуга; замена топливного фильтра – 1 услуга; замена фильтра салона – 1 услуга; замена ремня ГРМ – 1 услуга; промывка инжектора – 1 услуга; замена свечей зажигания – 1 услуга; замена 4 амортизаторов – 1 услуга; замена подшипника ступицы – 1 услуга; замена гранаты наружной – 1 услуга; замена тормозного суппорта переднего 1 услуга; замена тормозного суппорта заднего 1 услуга; замена передних и задних тормозных колодок – 1 услуга; замена охлаждающей жидкости – 1 услуга; приобретение лампочек с заменой (2 дальних, 2 ближних, 2 противотуманного) – 1 услуга; компьютерная диагностика – 1 услуга; геометрия колес – 1 услуга; замена щетки ветрового стекла – 1 услуга; замена тормозных дисков – 1 услуга. | Услуга | 1 |  | 109600 | 122752 | Со дня вступления в силу Договора и по 31 декабря 2013 года | г. Астана, район Алматы
60 | Услуги по техническому обслуживанию и ремонту автомобиля Volkswagen Passat, объемом двигателя 1800 см. | Запрос ценовых предложений | Техническое обслуживание и ремонт автомобиля Volkswagen Passat – 6 единиц. Замена запасных частей, с расходными материалами и запасными частями: замена масла в ДВС – 6 услуг; замена воздушного фильтра – 6 услуг; замена масляного фильтра – 6 услуг; замена фильтра салона – 6 услуг; замена прокладки теплообменника – 1 услуга; замена ремня ГРМ – 2 услуги; промывка инжектора – 6 услуг; замена свечей зажигания – 6 услуг; проточка тормозных дисков 4 шт – 4 услуги; замена сайлентблоков передней подвески 1 – услуга; замена коренного сальника – 1 услуга; замена передних и задних тормозных колодок – 6 услуг; замена охлаждающей жидкости – 2 услуги; ремонт электрооборудования АКПП – 2 услуги; замена ветрового стела – 1 услуга; замена натяжного ролика ГРМ – 2 услуги; замена шланга охлаждения АКПП – 1 услуга; компьютерная диагностика – 4 услуги; ремонт ходовой части – 5 услуг; геометрия колес – 5 услуг. | Услуга | 1 |  | 473500 | 530320 | Со дня вступления в силу Договора и по 31 декабря 2013 года | г. Астана, район Алматы
61 | Услуги по техническому обслуживанию и ремонту автомобиля Volkswagen Touareg, объемом двигателя 3000 см. куб. | Запрос ценовых предложений | Техническое обслуживание и ремонт автомобиля Volkswagen Touareg -1 единица. Замена запасных частей, с расходными материалами и запасными частями: замена масла ГУР - 1 услуга; замена масла в ДВС – 1 услуга; замена воздушного фильтра – 1 услуга; замена масляного фильтра – 1 услуга; замена топливного фильтра – 1 услуга; замена фильтра салона – 1 услуга; ремонт ходовой части – 1 услуга; замена ремня ГРМ – 1 услуга; компьютерная диагностика – 1 услуга; замена форсунок – 1 услуга; замена нижнего рычага – 1 услуга; замена подшипника ступицы – 1 услуга; ремонт электрооборудования – 1 услуга; замена масла в АКПП – 1 услуга; замена щетки стеклоочистителя – 1 услуга; замена охлаждающей жидкости – 1 услуга; геометрия колес – 1 услуга. | Услуга | 1 |  | 199000 | 222880 | Со дня вступления в силу Договора и по 31 декабря 2013 года | г. Астана, район Алматы
62 | Услуги по техническому обслуживанию и ремонту автомобиля Volkswagen Tiguan, объемом двигателя 2000 см. куб. | Запрос ценовых предложений | Техническое обслуживание и ремонт автомобиля Volkswagen Tiguan -1 единица. Замена запасных частей, с расходными материалами и запасными частями: промывка инжектора – 1 услуга; замена масла в ДВС – 1 услуга; замена воздушного фильтра – 1 услуга; замена масляного фильтра – 1 услуга; замена топливного фильтра – 1 услуга; замена свечей зажигания – 1 услуга; замена сальника коленчатого вала – 1 услуга; замена передних и задних тормозных колодок – 1услуга; заправка кондиционера – 1услуга; компьютерная диагностика – 1 услуга; ремонт ходовой части – 1 услуга; геометрия колес – 1 услуга; замена амортизатора – 1 услуга. | Услуга | 1 |  | 182000 | 203840 | Со дня вступления в силу Договора и по 31 декабря 2013 года | г. Астана, район Алматы
63 | Услуги по техническому обслуживанию и ремонту автомобиля Volkswagen Jetta, объемом двигателя 2000 см. куб. – 3 единицы | Запрос ценовых предложений | Техническое обслуживание и ремонт автомобиля Volkswagen Jetta -3 единицы. Замена запасных частей, с расходными материалами и запасными частями: замена масла в ДВС – 3 услуги; замена воздушного фильтра – 3 услуги; замена масляного фильтра – 3 услуги; проточка тормозных дисков – 1 услуга; замена фильтра салона – 3 услуги; замена ремня генератора – 2 услуги; промывка инжектора – 2 услуги; замена свечей зажигания – 3 услуги; замена передних и задних тормозных колодок – 3 услуги; замена охлаждающей жидкости – 2 услуги; ремонт электрооборудования – 2 услуги; замена катализатора – 1 услуга; замена прокладки крышки циркуляции газов – услуги; компьютерная диагностика – 3 услуги; ремонт ходовой части – 3 услуги; геометрия колес – 3 услуги. | Услуга | 1 |  | 291500 | 326480 | Со дня вступления в силу Договора и по 31 декабря 2013 года | г. Астана, район Алматы
64 | Услуги по техническому обслуживанию и ремонту автомобиля Volkswagen Transporter, объемом двигателя 2500 см. куб. | Запрос ценовых предложений | Техническое обслуживание и ремонт автомобиля Volkswagen Transporter - 1 единица. Замена запасных частей, с расходными материалами и запасными частями: ремонт котла обогрева двигателя – 1 услуга; замена масла в ДВС – 1 услуга; замена воздушного фильтра – 1 услуга; замена масляного фильтра – 1 услуга; замена фильтра салона – 1 услуга; промывка топливной системы – 1 услуга; замена свечи накаливания котла обогрева – 1 услуга; замена передних и задних тормозных колодок – 1 услуга; ремонт ходовой части – 1 услуга; замена щетки стеклоочистителя – 1 услуга. | Услуга | 1 |  | 199500 | 223440 | Со дня вступления в силу Договора и по 31 декабря 2013 года | г. Астана, район Алматы
65 | Услуги по техническому обслуживанию и ремонту автомобиля Volkswagen Caravella, объемом двигателя 3200 см. куб. – 3 единицы, объемом двигателя 2000 см. куб. – 1 единица | Запрос ценовых предложений | Техническое обслуживание и ремонт автомобиля Volkswagen Caravella - 4 единицы. Замена запасных частей, с расходными материалами и запасными частями: промывка инжектора – 2 услуги; замена масла в ДВС – 4 услуги; замена воздушного фильтра – 4 услуги; замена масляного фильтра – 4 услуги; замена топливного фильтра – 4 услуги; замена свечей зажигания – 3 услуги; замена передних и задних тормозных колодок – 4 услуги; замена щетки стеклоочистителя – 4 услуги; ремонт ходовой части – 3 услуги; геометрия колес – 3 услуги; компьютерная диагностика – 3 услуги; замена ветрового стекла -1 услуга; замена масла ГУР – 2 услуги. | Услуга | 1 |  | 284000 | 318080 | Со дня вступления в силу Договора и по 31 декабря 2013 года | г. Астана, район Алматы
66 | Услуги по техническому обслуживанию и ремонту автомобиля Ssang Yong, объемом двигателя 2300 см. куб. | Запрос ценовых предложений | Техническое обслуживание и ремонт автомобиля Ssang Yong - 1 единица. Замена запасных частей, с расходными материалами и запасными частями: шприцовка узлов – 1 услуга; замена масла в ДВС – 1 услуга; замена воздушного фильтра – 1 услуга; замена масляного фильтра – 1 услуга; замена свечей зажигания – 1 услуга; замена передних и задних тормозных колодок – 1 услуга; замена масла в раздаточной коробке передач – 1 услуга; диагностика ходовой части – 1 услуга; замена щетки стеклоочистителя – 1 услуга. | Услуга | 1 |  | 36000 | 40320 | Со дня вступления в силу Договора и по 31 декабря 2013 года | г. Астана, район Алматы
67 | Услуги по техническому обслуживанию и ремонту автобуса Foton, объемом двигателя 6700 см. куб. | Запрос ценовых предложений | Техническое обслуживание и ремонт автобуса Foton - 2 единицы. Замена запасных частей, с расходными материалами и запасными частями: ремонт электрооборудования – 1 услуга; замена масла в ДВС – 2 услуги; замена воздушного фильтра – 2 услуги; замена масляного фильтра – 2 услуги; замена свечи накаливания котла обогрева – 1 единица; замена передних и задних тормозных колодок – 2 услуги; ремонт коробки передач – 1 услуга. | Услуга | 1 |  | 248000 | 277760 | Со дня вступления в силу Договора и по 31 декабря 2013 года | г. Астана, район Алматы
68 | Услуги по техническому обслуживанию и ремонту специальной техники МКСМ 800 – 2 единицы | Запрос ценовых предложений | Техническое обслуживание и ремонт специальной техники МКСМ 800 – 2 единицы. Замена запасных частей, с расходными материалами и запасными частями: замена масла в системе гидравлики и трансмиссии – 2 услуги; замена ножа основного ковша – 2 услуги; замена масла в ДВС – 2 услуги; замена воздушного фильтра – 2 услуги; замена масляного фильтра – 2 услуги; замена топливного фильтра – 2 услуги; замена фильтрующего элемента – 2 услуги; замена фильтроэлемента СНН 302 СDI – 2 услуги. | Услуга | 1 |  | 435000 | 487200 | Со дня вступления в силу Договора и по 31 декабря 2013 года | г. Астана, район Алматы
69 | Услуги по техническому обслуживанию и ремонту автомобиля МАЗ 490843 (дизель) | Запрос ценовых предложений | Техническое обслуживание и ремонт автомобиля МАЗ 490843 (дизель) – 1 единица. Замена запасных частей, с расходными материалами и запасными частями: Замена масла в ДВС – 1 услуга; Замена воздушного фильтра – 1 услуга; Замена масляного фильтра – 1 услуга; Ремонт гидрораспределителя – 1 услуга. | Услуга | 1 |  | 85000 | 95200 | Со дня вступления в силу Договора и по 31 декабря 2013 года | г. Астана, район Алматы
70 | Услуги по спутниковому слежению и мониторингу автотранспорта | Запрос ценовых предложений | Спутниковое слежение и мониторинг автотранспорта (GPS) на 13 единиц автомобилей включает в себя: 1. Абонентскую плату по 31 декабря 2013 года; 2. Аренду GSM/GPS блока (датчик мониторинга); 3. Установку оборудования датчика уровня топлива | Услуга | 1 |  | 560625 | 627900 | Со дня вступления в силу Договора и по 31 декабря 2013 года | г. Астана, пр. Кабанбай батыра, 53
71 | Услуга по предоставлению гостиничных номеров | Тендер | Услуги по предоставлению гостиничных номеров (стандартные, одноместные) для обучающихся по программе EMBA NU GSB в отели не менее 4 звезды. 25 номеров на 45 дней, 3 номера на 12 дней. | Услуга | 1 |  | 16741205.36 | 18750150.0032 | Со дня вступления в силу договора по 31 декабря 2013г. по заявке Заказчика | г. Астана
72 | Услуги по сервисному обслуживанию источников бесперебойного электропитания | Запрос ценовых предложений | Сервисное обслуживание 12 источников бесперебойного электропитания (ИБЭ) комплекса АОО "Назарбаев Университет", с учетом замены запасных частей и изделий (ЗИП). Сервисное обслуживание: 1. Планово - профилактические работы: общая очистка, проверка, контроль, регулировка, визуальный осмотр оборудования. 2. Техническая поддержка: e-mail, по телефону - круглосуточно. Время реагирования сервисного инженеров случае аварии - 24 часа. 3. Ремонт, замена запасных частей и изделий ИБЭ. 4. Отчет о рабочем состоянии ИБЭ и дальнейшей эксплуатации. | Услуга | 1 |  | 1750000 | 1960000 | До 31 декабря 2013г с даты подписания договора | г. Астана, пр. Кабанбай батыра, 53
73 | Услуги по техническому обслуживанию и ремонту автомобиля Volkswagen Passat, объемом двигателя 3200 см. куб. | Тендер | Техническое обслуживание и ремонт автомобиля Volkswagen Passat – 1 единица. Замена запасных частей, с расходными материалами и запасными частями: Замена масла в ДВС – 3 услуги; замена воздушного фильтра – 3 услуги; замена масляного фильтра – 3 услуги; замена топливного фильтра – 3 услуги; замена фильтра салона – 3 услуги; промывка инжектора – 1 услуга; замена лобового стекла – 1 услуга; ремонт рулевой рейки – 1 услуга; замена передних и задних тормозных колодок – 1 услуга; заправка кондиционера – 1 услуга; геометрия колес – 1 услуга; замена цепи ГРМ – 1 услуга; замена сальников клапанов – 1 услуга. | Услуга | 1 |  | 288500 | 323120 | Cо дня вступления в силу Договора и по 31 декабря 2013 года | г. Астана
74 | Услуги по техническому обслуживанию и ремонту автомобиля Volkswagen Passat, объемом двигателя 1800 см. | Тендер | Техническое обслуживание и ремонт автомобиля Volkswagen Passat – 6 единиц. Замена запасных частей, с расходными материалами и запасными частями: замена масла в ДВС – 18 услуг; замена воздушного фильтра – 18 услуг; замена масляного фильтра – 18 услуг; замена фильтра салона – 18 услуг; замена прокладки теплообменника – 2 услуги; замена ремня ГРМ – 4 услуги; промывка инжектора – 6 услуг; замена свечей зажигания – 6 услуг; проточка тормозных дисков 4 шт – 8 услуг; замена щитка приборов – 2 услуги; замена насоса ГУРа – 1 услуга; замена тормозного сигнала – 1 услуга; замена передних и задних тормозных колодок – 6 услуг; замена охлаждающей жидкости – 4 услуги; ремонт электрооборудования – 2 услуги; заправка кондиционера – 5 услуг; замена ветрового стекла – 2 услуги; замена натяжного ролика ГРМ – 2 услуги; замена шланга охлаждения АКПП – 1 услуга; компьютерная диагностика – 2 услуги; ремонт ходовой части – 1 услуга; геометрия колес – 1 услуга; ремонт турбины – 1 услуга. | Услуга | 1 |  | 616000 | 689920 | Cо дня вступления в силу Договора и по 31 декабря 2013 года | г. Астана
75 | Услуги по техническому обслуживанию и ремонту автомобиля Volkswagen Touareg, объемом двигателя 3000 см. куб. | Тендер | Техническое обслуживание и ремонт автомобиля Volkswagen Touareg - 2 единицы. Замена запасных частей, с расходными материалами и запасными частями: замена масла в ДВС – 8 услуг; замена воздушного фильтра – 8 услуг; замена масляного фильтра – 8 услуг; замена топливного фильтра – 8 услуг; замена фильтра салона – 8 услуг; ремонт ходовой части – 1 услуга; компьютерная диагностика – 1 услуга; ремонт электрооборудования – 2 услуги; ремонт котла обогрева – 1 услуга; замена свечи накаливания котла обогрева – 1 услуга; замена масла в АКПП – 1 услуга; замена охлаждающей жидкости – 1 услуга; геометрия колес – 2 услуги; замена заднего ШРУС (граната) – 2 услуги. | Услуга | 1 |  | 502500 | 562800 | Cо дня вступления в силу Договора и по 31 декабря 2013 года | г. Астана
76 | Услуги по техническому обслуживанию и ремонту автомобиля Volkswagen Tiguan, объемом двигателя 2000 см. куб. | Тендер | Техническое обслуживание и ремонт автомобиля Volkswagen Tiguan - 2 единицы. Замена запасных частей, с расходными материалами и запасными частями: промывка инжектора – 1 услуга; замена масла в ДВС – 5 услуг; замена воздушного фильтра – 5 услуг; замена масляного фильтра – 5 услуг; замена топливного фильтра – 5 услуг; замена свечей зажигания – 3 услуги; замена сайлентблоков балки – 1 услуга; замена сальников клапанов – 1 услуга; замена привода – 1 услуга; замена пыльников гранаты – 1 услуга; замена передних и задних тормозных колодок – 3услуги; заправка кондиционера – 1услуга; замена ветрового стекла – 1 услуга; компьютерная диагностика – 1 услуга; ремонт ходовой части – 1 услуга; геометрия колес – 1 услуга; замена рулевой рейки – 1 услуга; замена тормозных дисков – 2 услуги; ремонт турбины – 1 услуга. | Услуга | 1 |  | 613500 | 687120 | Cо дня вступления в силу Договора и по 31 декабря 2013 года | г. Астана
77 | Услуги по техническому обслуживанию и ремонту автомобиля Volkswagen Jetta, объемом двигателя 2000 см. куб. | Тендер | Техническое обслуживание и ремонт автомобиля Volkswagen Jetta - 4 единицы. Замена запасных частей, с расходными материалами и запасными частями: замена масла в ДВС – 12 услуг; замена воздушного фильтра – 12 услуг; замена масляного фильтра – 12 услуг; проточка тормозных дисков – 3 услуги; замена фильтра салона – 9 услуг; замена ремня генератора – 2 услуги; промывка инжектора – 2 услуги; замена свечей зажигания – 5 услуг; замена передних и задних тормозных колодок – 5 услуг; замена охлаждающей жидкости – 2 услуги; ремонт электрооборудования – 2 услуги; заправка кондиционера – 4 услуги; замена катализатора – 1 услуга; регулировка клапана опережения зажигания – 4 услуги; замена прокладки крышки циркуляции газов – 1 услуга; замена водяного насоса – 2 услуги; компьютерная диагностика – 1 услуга; ремонт ходовой части – 1 услуга; геометрия колес – 1 услуга; ремонт головки блока цилиндров с заменой клапанов – 1 услуга; замена бензонасоса – 1 услуга; замена передней цапфы – 1 услуга. | Услуга | 1 |  | 611900 | 685328 | Cо дня вступления в силу Договора и по 31 декабря 2013 года | г. Астана
78 | Услуги по техническому обслуживанию и ремонту автомобиля Volkswagen Transporter, объемом двигателя 2500 см. куб. | Тендер | Техническое обслуживание и ремонт автомобиля Volkswagen Transporter - 1 единица. Замена запасных частей, с расходными материалами и запасными частями: замена масла в ДВС – 3 услуги; замена воздушного фильтра – 3 услуги; замена масляного фильтра – 3 услуги; замена фильтра салона – 3 услуги; замена ремня ГРМ – 1 услуга; промывка топливной системы – 1 услуга; замена передних и задних тормозных колодок – 1 услуга; замена охлаждающей жидкости – 1 услуга; регулировка топливной аппаратуры – 1 услуга; замена ступицы – 1 услуга; проточка тормозных дисков – 2 услуги; замена сцепления в сборе - 1 услуга. | Услуга | 1 |  | 268000 | 300160 | Cо дня вступления в силу Договора и по 31 декабря 2013 года | г. Астана
79 | Услуги по техническому обслуживанию и ремонту автомобиля Volkswagen Caravella, объемом двигателя 3200 см. куб. – 3 единицы, объемом двигателя 2000 см. куб. – 1 единица | Тендер | Техническое обслуживание и ремонт автомобиля Volkswagen Caravella - 4 единицы. Замена запасных частей, с расходными материалами и запасными частями: промывка инжектора – 2 услуги; замена масла в ДВС – 14 услуг; замена воздушного фильтра – 14 услуг; замена масляного фильтра – 14 услуг; замена топливного фильтра – 14 услуг; замена свечей зажигания – 5 услуг; замена передних и задних тормозных колодок – 4 услуги; ремонт кулисы МКПП – 2 услуги; ремонт ходовой части – 1 услуга; геометрия колес – 1 услуга; замена ветрового стекла – 1 услуга; замена масла ГУР – 2 услуги; замена охлаждающей жидкости – 4 услуги; Замена опорного подшипника – 2 услуги; замена лобового сальника МКПП – 2 услуги. | Услуга | 1 |  | 551900 | 618128 | Cо дня вступления в силу Договора и по 31 декабря 2013 года | г. Астана
80 | Услуги по техническому обслуживанию и ремонту автомобиля Ssang Yong, объемом двигателя 2300 см. куб. | Тендер | Техническое обслуживание и ремонт автомобиля Ssang Yong - 1 единица. Замена запасных частей, с расходными материалами и запасными частями: шприцовка узлов – 1 услуга; замена охлаждающей жидкости – 1 услуга; замена масла в ДВС – 2 услуги; замена воздушного фильтра – 2 услуги; замена масляного фильтра – 2 услуги; замена свечей зажигания – 1 услуга; замена передних и задних тормозных колодок – 1 услуга; геометрия колес – 1 услуга; замена приводных ремней – 1 услуга; замена цепи ГРМ – 1 услуга; замена подвесного подшипника – 1 услуга; замена крестовины карданного вала – услуга; замена сальника раздаточной коробки – 1 услуга; замена гидрокомпенсаторов – 1 услуга. | Услуга | 1 |  | 179500 | 201040 | Cо дня вступления в силу Договора и по 31 декабря 2013 года | г. Астана
81 | Услуги по техническому обслуживанию и ремонту автобуса Foton, объемом двигателя 6700 см. куб. | Тендер | Техническое обслуживание и ремонт автобуса Foton - 2 единицы. Замена запасных частей, с расходными материалами и запасными частями: замена механизма открывания дверей в сборе – 2 услуги; замена компрессора – 2 услуги; замена масла в ДВС – 6 услуг; замена воздушного фильтра – 6 услуг; замена масляного фильтра – 6 услуг; замена радиатора охлаждения – 1 услуга; замена форсунок – 1 услуга; замена передних и задних тормозных колодок – 2 услуги; замена ветрового стекла – 2 услуги; регулировка и замена сцепления – 1 услуга; замена крестовины карданного вала – 1 услуга; замена генератора – 2 услуги; замена переднего ступичного подшипника – 2 услуги. | Услуга | 1 |  | 1245000 | 1394400 | Cо дня вступления в силу Договора и по 31 декабря 2013 года | г. Астана
82 | Услуги по техническому обслуживанию и ремонту специальной техники МКСМ 800 | Тендер | Техническое обслуживание и ремонт специальной техники МКСМ 800 – 2 единицы. Замена запасных частей, с расходными материалами и запасными частями: замена масла в системе гидравлики и трансмиссии – 6 услуг; замена сальников гидроцилиндра подъема – 4 услуги; замена масла в ДВС – 6 услуг; замена воздушного фильтра – 6 услуг; замена масляного фильтра – 6 услуг; замена топливного фильтра – 6 услуг; замена фильтрующего элемента – 6 услуг; замена ветрового стекла – 2 услуги; ремонт головки блока – 1 услуга; замена фильтроэлемента СНН 302 СDI – 4 услуги; ремонт топливной аппаратуры – 1 услуга; замена форсунок – 1 услуга. | Услуга | 1 |  | 1114000 | 1247680 | Cо дня вступления в силу Договора и по 31 декабря 2013 года | г. Астана
83 | Услуги по техническому обслуживанию и ремонту автомобиля МАЗ 490843 (дизель) | Тендер | Техническое обслуживание и ремонт автомобиля МАЗ 490843 (дизель) – 1 единица. Замена запасных частей, с расходными материалами и запасными частями: Замена масла в ДВС – 2 услуги; Замена воздушного фильтра – 2 услуги; Замена масляного фильтра – 2 услуги; замена крестовины карданного вала – 2 услуги; замена гидроусилителя руля в сборе – 1 услуга; замена манжетов гидроцилиндров – 2 услуги; замена тормозных колодок – 2 услуги; замена щетки стеклоочистителя – 1 услуга; ремонт механизма снегоочистителя – 1 услуга; ремонт головки блока – 1 услуга; замена форсунок – 1 услуга. | Услуга | 1 |  | 704000 | 788480 | Cо дня вступления в силу Договора и по 31 декабря 2013 года | г. Астана
84 | Услуги по аренде квартир для профессорско-преподавательского состава | Тендер | Аренда 34 квартир для профессорско-преподавательского состава. Однокомнатные квартиры общей площадью не менее 40 кв.м. - 7 квартир, двухкомнатные квартиры общей площадью не менее 80 кв.м. - 27 квартир, с полным оснащением, находящиеся в одном жилом комплексе. | Услуга | 1 |  | 14601815.63 | 16354033.5056 | Со дня вступления в силу договора по 31 декабря 2013г. по заявке Заказчика | г. Астана
85 | Услуги по аттестации рабочих мест по условиям труда | Запрос ценовых предложений | Аттестация 143 рабочих мест на соответствие требованиям безопасности, в том числе: 1. Составление перечня опасных и вредных факторов производственной среды, подлежащих исследованиям и замерам; 2. Составление перечня производственного оборудования, приспособлений и инструментов, подлежащих аттестации на соответствие требованиям безопасности; 3. Оценка степени вредности производственных факторов; 4. Оценка травмобезопасности рабочих мест; 5. Оценка эффективности средств индивидуальной защиты; 6. Оценка требований безопасности и охраны труда к персоналу; 7. Заключение с указанием вредных веществ и процентных ставок по доплате. 8. Разработка плана мероприятий по улучшению условий труда. Документы предоставляются в виде отчетов и утвержденных списков | Услуга | 1 |  | 1144000 | 1281280 | 30 календарных дней с даты вступления в силу договора | г.Астана, пр.Кабанбай баты-ра, 53
86 | Услуги по устройству и содержанию цветников | Запрос ценовых предложений | Объем - 631,58 кв.м. Устройство цветников включает: - планировка и перекопка основания цветника; - подвозка и разравнивание растительной земли; - нанесение рисунка; - посадка рассады цветов; - полив. Содержание цветников включает: - прополка растений с рыхлением и уборка сорняков; - полив и промывка растений; - обрезка отцветших соцветий; защита от вредителей и болезней; мульчивирование; внесение минеральных удобрений; В соответствии с проектно-сметной документацией. | Услуга | 1 |  | 3120270 | 3494702.4 | Со дня подписания Договора по 30 сентября 2013 года | г.Астана, пр.Кабанбай батыра, 53
87 | Исключена | Запрос ценовых предложений | Аренда микроавтобусов в количестве 4 единиц с посадочными местами 17-19 мест. Общее количество аренды 4 микроавбосусов составляет - 108 часов. | Услуга |  |  |  |  | Со дня вступления в силу Договора и по 31 декабря 2013 года. По заявке Заказчика. | г.Астана
88 | Услуги по замене АКПП в сборе автомобиля Volkswagen Passat 2010 г.в. | Запрос ценовых предложений | Замена АКПП (автоматическая коробка переключения передач) в сборе автомобиля Volkswagen Passat 2010 г.в. – 1 единица. Услуга по замене АКПП (автоматическая коробка переключения передач) включает в себя: новую 7 ступенчатую АКПП оригинального происхождения автомобиля VolkswagenPassat 2010 г.в. (объем двигателя 1800 см.куб), демонтаж старого и монтаж нового АКПП. При установке необходимо залить соответствующее масло в АКПП, провести компьютерную адаптацию АКПП. Срок поставки оригиналов запасных частей при отсутствии у поставщика 1-20 дней. В стоимость услуги должны быть включены все расходные материалы и запасные части к автомобилю. Комплекс СТО включает в себя: подъемники в количестве 2-х штук; цех по ремонту АКПП, моторно – агрегатный цех; пост по замене масло АКПП. | Услуга | 1 |  | 1719955.36 | 1926350.0032 | Со дня вступления в силу Договора и по 31 декабря 2013 года | г.Астана, пр. Кабанбай батыра, 53
89 | Услуги по капитальному ремонту двигателя внутреннего сгорания автомобиля Volkswagen Passat 2010 г.в | Запрос ценовых предложений | Капитальный ремонту ДВС (двигатель внутреннего сгорания) автомобиля Volkswagen Passat 2010 г.в – 2 единицы. Услуги в включает в себя: разборку – сборку ДВС с заменой изношенных деталей ДВС, по необходимости расточку коленчатого вала, поршневых цилиндров. А также ремонт турбины ДВС с заменой изношенных деталей турбины на одном из автомобилей. Срок поставки оригиналов запасных частей при отсутствии у поставщика 1-20 дней. Комплекс СТО включает в себя: подъемники в количестве 2-х штук; моторно – агрегатный цех, электроцех, цех по ремонту АКПП; стенды по поверке компрессии ДВС, давления масел; пост по замене масел ДВС, АКПП, ГУР; наличие компьютерной диагностики ДВС. | Услуга | 1 |  | 1345000 | 1506400 | Со дня вступления в силу Договора и по 31 декабря 2013 года | г.Астана, пр. Кабанбай батыра, 53
90 | Услуги по ремонту оконных блоков | Запрос ценовых предложений | Количество оконных блоков – 120 штук. Очистка отверстий и створок. Смазка затворов и механизмов с применением смазочных материалов. Замена деформированной уплотнительной резины. Замена движущихся механизмов. | Услуга | 1 |  | 1410000 | 1579200 | По заявке Заказчика со дня вступления в силу Договора | г.Астана, пр. Кабанбай батыра, 53
91 | Аутсорсинг услуг хореографов для танцевальных ансамблей | Запрос ценовых предложений | Предоставление услуги по спортивному сопровождению тренировочного процесса танцевального ансамбля «Назарбаев Университет» хореографами-тренерами в направлениях «Hip Hop» и «Contemporary» путем методической и практической деятельности: разработка учебного плана спортивных занятий с учетом особенностей танцевального направления и физического состояния студентов; разработка и введение в тренировочный процесс индивидуальных методологических программ; участие хореографа в физиологическом тренировочном процессе и концертных и/или спортивных мероприятиях в качестве хореографа – тренера. Услуги хореографов в количестве двух человек предоставляются по двум направлениям танцев – «Hip Hop» и «Contemporary». Режим работы по согласованию с Заказчиком, но не более 18 часов в месяц. Количество занятий по согласованию с Заказчиком. Количество человек в группе – до 30 человек. | Услуга | 1 |  | 720000 | 806400 | Со дня вступления в силу договора и по 31 декабря 2013 года | г.Астана, пр. Кабанбай батыра, 53
92 | Услуги по оценке ущерба квартиры после затопление | Запрос ценовых предложений | Оценка ущерба после затопления в двух квартирах ЖК «Северное Сияние» | Услуга | 1 |  | 30000 | 33600 | В течение 5 рабочих дней со дня получения заявки от Заказчика | г. Астана, район Есиль, ул. Достык, 5/2, ЖК «Северное Сияние» | Дополнено
Итого по Услугам: | [6 empty] | 256383626.28 | 287149661.4336
Итого по разделу 1: | [6 empty] | 885266622.1715 | 991498616.8321
2. Товары, работы, услуги, приобретение которых осуществляются без применения норм Правил в соответствии с пунктом 15 Правил
Товары
1 | Дизельное топливо для отопления зданий Назарбаев Университет | Без применения норм Правил (пп. 24 п. 15) | Дизельное топливо Л-0,2-40 ГОСТ 305-82 для отопления зданий Назарбаев Университет | Литр | 616000 | 88 | 54208000 | 60712960 | По заявкам Заказчика, с момента объявления до заключения договора о закупках по итогам тендера | г. Астана, пр. Кабанбай батыра, 53
2 | Электроэнергия АОО "Назарбаев университет" | Без применения норм Правил (пп. 33 п. 15) | Переменной напряжение -380В, Частота-50Гц, согласно ГОСТ 13109-97 "Нормы качества электрической энергии в системах электроснабжения общего назначения | кВт/час | 11028000 | 11.23 | 123844440 | 138705772.8 | Со дня вступления в силу Договора и до 31 декабря 2013 года | г. Астана, пр. Кабанбай батыра, 53
3 | Электроэнергия ЖК "Северное сияние" | Без применения норм Правил (пп. 33 п. 15) | Переменной напряжение -380В, Частота-50Гц, согласно ГОСТ 13109-97 "Нормы качества электрической энергии в системах электроснабжения общего назначения | кВт/час | 96000 | 11.23 | 1078080 | 1207449.6 | Со дня вступления в силу Договора и до 31 декабря 2013 года | г. Астана, ул. Достык 5/2
4 | Электроэнергия ЖК "Хайвил Астана" | Без применения норм Правил (пп. 33 п. 15) | Переменной напряжение -380В, Частота-50Гц, согласно ГОСТ 13109-97 "Нормы качества электрической энергии в системах электроснабжения общего назначения | кВт/час | 100000 | 11.23 | 1123000 | 1257760 | Со дня вступления в силу Договора и до 31 декабря 2013 года | г. Астана, ул. А. Байтурсынова, д.5
5 | Портрет Президента РК | Без применения норм Правил (пп. 19 п. 15) | Репродукция художника Бухарбаева А.А. Оформленное в рамку. Размер холста с рамкой, не менее 100х80см. Рамка материал – багет. Цвет по согласованию с Заказчиком. | Штука | 1 | 110000 | 110000 | 123200 | В течение 3 рабочих дней по Заявке Заказчика | г.Астана, пр. Кабанбай батыра, 53
6 | Футболка с логотипом | Без применения норм Правил (пп.40 п.15) | Футболка белая с логотипом. Ткань: хлопок 100%. Ворот: О-образный. Размеры: 10 шт. – M, 20 шт. –L, 20 шт. –XL. Способ нанесения логотипа оговаривается с Заказчиком. | Штука | 50 | 1600 | 80000 | 89600 | В течение 3 рабочих дней со дня вступления в силу Договора | г. Астана, пр. Кабанбай батыра, 53
7 | Блокнот с логотипом | Без применения норм Правил (пп.40 п.15) | Блокнот формата А5, в клетку 50 листов (отрывные) с логотипом на обложке и листах. Способ нанесения логотипа оговаривается с Заказчиком. | Штука | 50 | 350 | 17500 | 19600 | В течение 3 рабочих дней со дня вступления в силу Договора | г. Астана, пр. Кабанбай батыра, 53
8 | Ручка с логотипом | Без применения норм Правил (пп.40 п.15) | Шариковая ручка с синей пастой, с нанесением логотипа. Способ нанесения логотипа оговаривается с Заказчиком. | Штука | 50 | 105.5 | 5275 | 5908 | В течение 3 рабочих дней со дня вступления в силу Договора | г. Астана, пр. Кабанбай батыра, 53
9 | Кружка с логотипом | Без применения норм Правил (пп.40 п.15) | Кружка керамическая с логотипом. Цвет: белый. Объем кружки: не менее 250 мл. Способ нанесения логотипа оговаривается с Заказчиком. | Штука | 100 | 1350 | 135000 | 151200 | В течение 10 рабочих дней со дня получения заявки от Заказчика | г. Астана, пр. Кабанбай батыра, 53
10 | Папка для бумаг с логотипом | Без применения норм Правил (пп.40 п.15) | Папка для бумаг с логотипом.Формат А4 с внутренним кармашком. Способ нанесения логотипа оговаривается с Заказчиком. | Штука | 50 | 280 | 14000 | 15680 | В течение 3 рабочих дней со дня вступления в силу Договора | г. Астана, пр. Кабанбай батыра, 53
11 | Пакет бумажный с логотипом | Без применения норм Правил (пп.40 п.15) | Пакет с логотипом. Размеры (ШхВхГ): не менее 25х35х9 см. Способ нанесения логотипа оговаривается с Заказчиком. | Штука | 50 | 520 | 26000 | 29120 | В течение 3 рабочих дней со дня вступления в силу Договора | г. Астана, пр. Кабанбай батыра, 53
12 | Имиджевый бейдж | Без применения норм Правил (пп.40 п.15) | Бейдж имиджевый. Длина ланьярда: не менее 900 мм. Размеры кармашка: не менее 105х74 мм. Материалы: ланьярд- полиэстер, кармашек – винил. Наличие металлической клипсы на ланьярде. Кармашек для вертикального расположения карты. Способ нанесения логотипа оговаривается с Заказчиком. | Штука | 50 | 300 | 15000 | 16800 | В течение 3 рабочих дней со дня вступления в силу Договора | г. Астана, пр. Кабанбай батыра, 53
13 | Информационная карточка с логотипом | Без применения норм Правил (пп.40 п.15) | Размер карточки (ШхВхД): не менее 2,5х65х300 мм. Материал: пластик. Цвет пластика – белый. Способ нанесения логотипа оговаривается с Заказчиком. | Штука | 50 | 1350 | 67500 | 75600 | В течение 3 рабочих дней со дня вступления в силу Договора | г. Астана, пр. Кабанбай батыра, 53
14 | Ручка с логотипом | Без применения норм Правил (пп.40 п.15) | Шариковая ручка с синей пастой, с нанесением логотипа. Техника нанесения печати на ручке: тампопечать. Корпус ручки – пластик с металлическими элементами колпачка и наконечника. Способ нанесения логотипа оговаривается с Заказчиком. | Штука | 450 | 160.5 | 72225 | 80892 | В течение 3 рабочих дней со дня подписания Договора | г.Астана, пр. Кабанбай батыра, 53
15 | Блокнот с логотипом | Без применения норм Правил (пп.40 п.15) | Блокнот формата А5, в клетку не менее 50 листов (отрывные) с логотипом на обложке и листах. Переплет- металлическая пружина сверху. Способ нанесения логотипа оговаривается с Заказчиком. | Штука | 450 | 312 | 140400 | 157248 | В течение 3 рабочих дней со дня подписания Договора | г.Астана, пр. Кабанбай батыра, 53
16 | Картина | Без применения норм Правил (пп. 19 п.15) | Масло. Холст. Рамка - багет. Размеры: не менее 60х70 см. Картина согласовывается с Заказчиком. | Штука | 3 | 35000 | 105000 | 117600 | В течение 10 рабочих дней со дня вступления в силу Договора | г.Астана, пр. Кабанбай батыра, 53
17 | Картина | Без применения норм Правил (пп. 19 п.15) | Картина, размер не менее 76х101мм, материал багет, холст, масло, цвет и дизайн по согласованию с Заказчиком. | Штука | 1 | 30000 | 30000 | 33600 | В течение 5 рабочих дней со дня вступления в силу Договора | г.Астана, пр. Кабанбай батыра, 53
18 | Брошюра с программой | Без применения норм пп.40 п. 15 Правил | Бумажный формат в готовом виде А4. Внутренний блок 32 стр.4+4. Плотность бумаги 130 гр./м2. 60 стр. 1+1. Обложка 4+0. Плотность 250 гр.м2. на скобах | штука | 200 | 980 | 196000 | 219520 | С момента подписания Договора до 31.12.2013 года, по заявке заказчика | г. Астана, пр. Кабанбай батыра, 53
19 | Ручки с логотипом NU | Без применения норм пп.40 п. 15 Правил | Авторучка с металлическими вставками светло-голубого цвета с нанесением логотипа в один цвет | штука | 200 | 200 | 40000 | 44800 | С момента подписания Договора до 31.12.2013 года, по заявке заказчика | г. Астана, пр. Кабанбай батыра, 53
20 | Бейджи для участников | Без применения норм пп.40 п. 15 Правил | 8х12 см. с лентой с карабином, 300 гр/м2 припрессовка, перфорация, логотип NU | штука | 200 | 190 | 38000 | 42560 | момента подписания Договора до 31.12.2013 года, по заявке заказчика | г. Астана, пр. Кабанбай батыра, 53
21 | Папка для конференции | Без применения норм пп.40 п. 15 Правил | 215х300 мм в готовом виде, 430*300 мм в развороте, печать 4/0, карман 4/0 с подъемом, бумага мелованная матовая 300 гр., припресс матовый, логотип NU | штука | 200 | 560 | 112000 | 125440 | момента подписания Договора до 31.12.2013 года, по заявке заказчика | г. Астана, пр. Кабанбай батыра, 53
22 | Абстракты (аннотация) | Без применения норм пп.40 п. 15 Правил | Бумажный формат в готовом виде А4. 86 стр. 1+1 плотность бумаги 80 гр./м2. Обложка 4+0. Плотность 250 гр.м2. на скобах | штука | 200 | 440 | 88000 | 98560 | момента подписания Договора до 31.12.2013 года, по заявке заказчика | г. Астана, пр. Кабанбай батыра, 53
Итого по товарам: | [6 empty] | 181457420 | 203232310.4
Работы
1 | Работы по установке систем кондиционирования воздуха блоков №2,3,6,7,8,9 «Назарбаев Университет» | Без применения норм п.п.26 п.15 Правил | Установка системы кондиционирования воздуха блоков №2,3,6,7,8,9 «Назарбаев Университет» | Работа | 1 |  | 520361176.79 | 582804518.0048 | Со дня вступления в силу договора и до полного исполнения | г.Астана, пр. Кабанбай батыра, 53
2 | Работы по установке системы полива и озеленению на территории «Назарбаев Университет» | Без применения норм Правил (пп.26 п.15) | Предусмотреть установку поливочного водопровода с оптимальным размещением и количеством: труб, дождевателей, металлических баков и другого оборудования на территории «Назарбаев Университет» в соответствии с проектно- сметной документацией. | Работы | 1 |  | 14314675 | 16032436 | В течение 30 рабочих дней с момента подписания договора | г.Астана, пр. Кабанбай батыра, 53
3 | Работы по озеленению на территории «Назарбаев Университет» | Без применения норм Без применения норм Правил (пп.26 п.15) | Предусмотреть устройство газона из дерна, включающего в себя подготовку почвы и дальнейший уход за ним на территории «Назарбаев Университет» в соответствии с проектно-сметной документации. | Работы | 1 |  | 25061401.02 | 28068769.1424 | В течение 30 рабочих дней с момента подписания договора | г.Астана, пр. Кабанбай батыра, 54
Итого по работам: | [6 empty] | 559737252.81 | 626905723.1472
Услуги
1 | Вывоз ТБО АОО «Назарбаев Университет» | Без применения норм Правил (пп. 35 п. 15) | Вывоз и транспортировка ТБО осуществляется на специализированной технике, на специализированный полигон по утилизации и размещению отходов.Исполнитель обязан вывозить ТБО ежедневно. | Услуга | 1 |  | 4300000 | 4816000 | Со дня вступления в силу Договора и до 31 декабря 2013 года | г. Астана, пр. Кабанбай батыра, 53
2 | Водоснабжение АОО "Назарбаев Университет" | Без применения норм Правил (пп. 33 п. 15) | Водоснабжение АОО "Назарбаев Университет" | м3 | 125000 | 112.1633 | 14020417 | 15702867.04 | Со дня вступления в силу Договора и до 31 декабря 2013 года | г. Астана, пр. Кабанбай батыра, 53
3 | Отвод сточных вод АОО "Назарбаев Университет" | Без применения норм Правил (пп. 33 п. 15) | Отвод сточных вод АОО "Назарбаев Университет" | м3 | 125000 | 103.4267 | 12928333 | 14479732.96 | Со дня вступления в силу Договора и до 31 декабря 2013 года | г. Астана, пр. Кабанбай батыра, 53
4 | ЖК "Северное Сияние" Оказание услуг по вывозу ТБО | Без применения норм Правил (пп. 33 п. 15) | ЖК "Северное Сияние" Оказание услуг по вывозу ТБО | Услуга | 1 |  | 184016 | 206097.92 | С момента заключения Договора по 31 декабря 2013г. | г. Астана, ул. Достык, 5/2, ЖК "Северное Сияние"
5 | ЖК "Северное Сияние" Эксплуатационные услуги по обслуживанию паркинга" | Без применения норм Правил (пп. 33 п. 15) | ЖК "Северное Сияние" Эксплуатационные услуги по обслуживанию паркинга" | Услуга | 1 |  | 920764 | 1031255.68 | С момента заключения Договора по 31 декабря 2013г. | г. Астана, ул. Достык, 5/2, ЖК "Северное Сияние"
6 | ЖК "Северное Сияние" Услуги по управлению и обслуживанию парковочных мест" | Без применения норм Правил (пп. 33 п. 15) | ЖК "Северное Сияние" Услуги по управлению и обслуживанию парковочных мест" | Услуга | 1 |  | 69192 | 77495.04 | С момента заключения Договора по 31 декабря 2013г. | г. Астана, ул. Достык, 5/2, ЖК "Северное Сияние"
7 | ЖК "Северное Сияние" Техническое обслуживание лифтов | Без применения норм Правил (пп. 33 п. 15) | ЖК "Северное Сияние" Техническое обслуживание лифтов | Услуга | 1 |  | 960000 | 1075200 | С момента заключения Договора по 31 декабря 2013г. | г. Астана, ул. Достык, 5/2, ЖК "Северное Сияние"
8 | ЖК "Северное сияние" Оказание услуг по технической эксплуатации и содержанию квартир | Без применения норм Правил (пп. 33 п. 15) | ЖК "Северное сияние" Оказание услуг по технической эксплуатации и содержанию квартир | Услуга | 1 |  | 4500326 | 5040365.12 | С момента заключения Договора по 31 декабря 2013г. | г. Астана, ул. Достык, 5/2, ЖК "Северное Сияние"
9 | ЖК "Северное Сияние" Телекоммуникационные услуги (абонентская плата) | Без применения норм Правил (пп. 34 п. 15) | ЖК "Северное Сияние" Телекоммуникационные услуги (абонентская плата) | Услуга | 1 |  | 462857 | 518399.84 | С момента заключения Договора по 31 декабря 2013г. | г. Астана, ул. Достык, 5/2, ЖК "Северное Сияние"
10 | ЖК "Северное Сияние" Услуги кабельного телевидения (абонентская плата) | Без применения норм Правил (пп. 34 п. 15) | ЖК "Северное Сияние" Услуги кабельного телевидения (абонентская плата) | Услуга | 1 |  | 644571 | 721919.52 | С момента заключения Договора по 31 декабря 2013г. | г. Астана, ул. Достык, 5/2, ЖК "Северное Сияние"
11 | ЖК "Северное Сияние" Услуга интернет (абонентская плата) | Без применения норм Правил (пп. 34 п. 15) | ЖК "Северное Сияние" Услуга интернет (абонентская плата) | Услуга | 1 |  | 3154286 | 3532800.32 | С момента заключения Договора по 31 декабря 2013г. | г. Астана, ул. Достык, 5/2, ЖК "Северное Сияние"
12 | ЖК "Северное Сияние" Услуга по техническому обслуживанию и ремонту домофонной системы | Без применения норм Правил (пп. 33 п. 15) | ЖК "Северное Сияние" Услуга по техническому обслуживанию и ремонту домофонной системы | Услуга | 1 |  | 384000 | 430080 | С момента заключения Договора по 31 декабря 2013г. | г. Астана, ул. Достык, 5/2, ЖК "Северное Сияние"
13 | ЖК "Северное Сияние" Услуга по водоснабжению и/или отведению сточных вод | Без применения норм Правил (пп. 33 п. 15) | ЖК "Северное Сияние" Услуга по водоснабжению и/или отведению сточных вод | Услуга | 1 |  | 2134341 | 2390461.92 | С момента заключения Договора по 31 декабря 2013г. | г. Астана, ул. Достык, 5/2, ЖК "Северное Сияние"
14 | ЖК "Северное Сияние" Теплоэнергия | Без применения норм Правил (пп. 33 п. 15) | ЖК "Северное Сияние" Теплоэнергия | Услуга | 1 |  | 2028060 | 2271427.2 | С момента заключения Договора по 31 декабря 2013г. | г. Астана, ул. Достык, 5/2, ЖК "Северное Сияние"
15 | ЖК "Хайвил Астана" Эксплуатационные услуги по управлению, содержанию и обслуживанию жилого комплекса | Без применения норм Правил (пп. 33 п. 15) | ЖК "Хайвил Астана" Эксплуатационные услуги по управлению, содержанию и обслуживанию жилого комплекса | Услуга | 1 |  | 10168426 | 11388637.12 | С момента заключения Договора по 31 декабря 2013г. | г. Астана, ул. Ахмет Байтурсынулы, 5, ЖК "Хайвил Астана"
16 | ЖК "Хайвил Астана" Эксплуатационные услуги по управлению, содержанию и обслуживанию парковочных мест | Без применения норм Правил (пп. 33 п. 15) | ЖК "Хайвил Астана" Эксплуатационные услуги по управлению, содержанию и обслуживанию парковочных мест | Услуга | 1 |  | 1096514 | 1228095.68 | С момента заключения Договора по 31 декабря 2013г. | г. Астана, ул. Ахмет Байтурсынулы, 5, ЖК "Хайвил Астана"
17 | ЖК "Хайвил Астана" Услуги телефонии, доступа к сети интернет и цифрового интерактивного телевидения в квартирах | Без применения норм Правил (пп. 34 п. 15) | ЖК "Хайвил Астана" Услуги телефонии, доступа к сети интернет и цифрового интерактивного телевидения в квартирах | Услуга | 1 |  | 7784991 | 8719189.92 | С момента заключения Договора по 31 декабря 2013г. | г. Астана, ул. Ахмет Байтурсынулы, 5, ЖК "Хайвил Астана"
18 | ЖК "Хайвил Астана" Услуга по водоснабжению и/или отведению сточных вод | Без применения норм Правил (пп. 33 п. 15) | ЖК "Хайвил Астана" Услуга по водоснабжению и/или отведению сточных вод | Услуга | 1 |  | 2314368 | 2592092.16 | С момента заключения Договора по 31 декабря 2013г. | г. Астана, ул. Ахмет Байтурсынулы, 5, ЖК "Хайвил Астана"
19 | ЖК "Хайвил Астана" Теплоэнергия | Без применения норм Правил (пп. 33 п. 15) | ЖК "Хайвил Астана" Теплоэнергия | Услуга | 1 |  | 2956808 | 3311624.96 | С момента заключения Договора по 31 декабря 2013г. | г. Астана, ул. Ахмет Байтурсынулы, 5, ЖК "Хайвил Астана"
20 | Исключена | Без применения норм Правил (пп. 34 п. 15) | Здание профессорско-преподавательского состава 21 блок. Услуги кабельного телевидения (абонентская плата) | Услуга |  |  |  | 0 | С момента заключения Договора по 31 декабря 2013г. | г. Астана, пр. Кабанбай батыра, 53, Блок 21
21 | Содержание жилых помещений АГС | Без применения норм Правил (пп. 35 п. 15) | Содержание жилых помещений АГС | Услуга | 1 |  | 61667760 | 69067891.2 | С момента заключения Договора до 31 июля 2013г. | г. Астана, ул. Акмешит, 17
22 | Услуги охраны | Без применения норм Правил (пп. 24 п. 15) | Круглосуточная охрана объектов зданий и прилегающей территории Назарбаев Университет путем организации охраняемых постов до 24 постов | Услуга | 1 |  | 5892480 | 6599577.6 | с 1 января 2013 года по 31 января 2013 года | г. Астана, пр. Кабанбай батыра, 53
23 | Услуги аренды представительства в г. Алматы | Без применения норм Правил (пп. 36 п. 15) | Аренда служебного нежилого помещения в г. Алматы. Площадью - 169 квадратных метров | Услуга | 1 |  | 8000000 | 8960000 | с 1 января 2013 года по 31 января 2013 года | г. Алматы, ул. Фурманова угол Толе би, 113/55
24 | Услуга по вывозу снега | Без применения норм Правил (пп. 33 п. 15) | Вывоз снега с территории Назарбаев Университет грузовым автотранспортом. 1 206 рейсов | Услуга | 1 |  | 8925000 | 9996000 | Со дня вступления в силу Договора и по 31 декабря 2013 года | г. Астана, пр. Кабанбай батыра, 53
25 | Исключена | Без применения норм Правил (пп. 24 п. 15) | Развоз сотрудников, преподавателей АОО «Назарбаев Университет». 149 часов | Услуга | 1 |  |  | 0 | с 1 января 2013 года по 31 января 2013 года | г. Астана, пр. Кабанбай батыра, 53
26 | Аренда автопаркинга | Без применения норм Правил (пп. 24 п. 15) | Авто паркинг площадью не менее - 140 м2, высота потолка не менее – 4,5 метров, высота и ширина въездных ворот не менее – 4,3 метров. Помещение отапливаемое. Освещение внутреннее и наружное, охраняемая территория. 2 автобуса, 55 посадочных мест | Услуга | 1 |  | 350000 | 392000 | с 1 января 2013 года по 31 января 2013 года | г. Астана, р-он Есиль
27 | Услуги по перевозке преподавателей | Без применения норм Правил (пп. 24 п. 15) | Перевозка преподавателей. 190 часов | Услуга | 1 |  | 1017830 | 1139969.6 | с 1 января 2013 года по 31 января 2013 года | г. Астана, пр. Кабанбай батыра, 53
28 | Услуги по перевозке студентов | Без применения норм Правил (пп. 24 п. 15) | Перевозка студентов. 228 часов | Услуга | 1 |  | 1221396 | 1367963.52 | с 1 января 2013 года по 31 января 2013 года | г. Астана, пр. Кабанбай батыра, 53
29 | Техническое осблуживание лифтов АОО "Назарбаев Университет" | Без применения норм Правил (пп. 33 п. 15) | Техническое обслуживание 30 лифтов АОО «Назарбаев Университет» в соответствии с требованиями промышленной безопасности по устройству и эксплуатации лифтов от 25 июля 2008 года № 132, а также требования сопроводительной технической документации лифтов от завода изготовителя, монтажной и эксплуатационной документации; Техническое обслуживание лифтов должно осуществляться ежедневно без выходных. | Услуга | 1 |  | 6552000 | 7338240 | Со дня вступления в силу Договора и до 31 декабря 2013 года | г. Астана, пр. Кабанбай батыра, 53
30 | Пожарная охрана "Назарбаев Университет" | Без применения норм Правил (пп. 24 п. 15) | Пожарная охрана объектов АОО "Назарбаев Университет", с круглосуточным контролем за пожарной обстановкой, профилактика от пожаров, проведение спасательных работ, выявление, учет нарушений и средств пожаротушения. 1 пост пожарной охраны из 2 сотрудников, в том числе 1 сотрудник находящийся на объекте пожарной охраны круглосуточно. Площадь объекта 114299 кв.м. | Услуга | 1 |  | 652866 | 731209.92 | с 1 января 2013 года по 31 января 2013 года | г. Астана, пр. Кабанбай батыра, 53
31 | Обязательное страхование работника от несчастных случаев при исполнении им трудовых (служебных) обязанностей | Без применения норм Правил (пп. 4 п. 15) | Обязательное страхование работника от несчастных случаев при исполнении им трудовых (служебных) обязанностей на 247 человек | Услуга | 1 |  | 461306 | 516662.72 | Со дня вступления в силу Договора в течении 3 рабочих дней | г. Астана, пр. Кабанбай батыра, 53
32 | Добровольное страхование на случай болезни | Без применения норм Правил (пп. 4 п. 15) | Добровольное страхование на случай болезни | Услуга | 1 |  | 37200000 | 41664000 | Со дня вступления в силу Договора в течении 3 рабочих дней | г. Астана, пр. Кабанбай батыра, 53
33 | Услуги кабельного телевидения (абонентская плата) Здание ППС 38,39 блоки. | Без применения норм Правил (пп. 34 п. 15) | Услуга предоставления кабельного телевидения квартирам, расположенным в Блоках 38, 39 (кол-во 1 290) | Услуга | 1 |  | 1082678.5714 | 1212600 | С момента заключения Договора по 31 декабря 2013г. | г. Астана, пр. Кабанбай батыра, 53, Блок 38,39
34 | Услуги телефонии, доступа к сети интернет и цифрового интерактивного телевидения в квартирах (46 квартир) ЖК "Хайвил Астана" | Без применения норм Правил (пп. 34 п. 15) | Услуги телефонии, доступа к сети интернет и цифрового интерактивного телевидения в 46-ти квартирах ЖК "Хайвил Астана" (кол-во 138) | Услуга | 1 |  | 1065802.3393 | 1193698.62 | С момента заключения Договора по 31 декабря 2013г. | г. Астана, ул. Ахмет Байтурсынулы, 5, ЖК "Хайвил Астана"
35 | Услуга по водоснабжению и/или отведению сточных вод (46 квартир) ЖК "Хайвил Астана" | Без применения норм Правил (пп. 33 п. 15) | Услуга по водоснабжению и/или отведению сточных вод в 46-ти квартирах ЖК "Хайвил Астана" | Услуга | 1 |  | 316848 | 354869.76 | С момента заключения Договора по 31 декабря 2013г. | г. Астана, ул. Ахмет Байтурсынулы, 5, ЖК "Хайвил Астана"
36 | Эксплуатационные услуги по управлению, содержанию и обслуживанию жилого комплекса (46 квартир) ЖК "Хайвил Астана" | Без применения норм Правил (пп. 33 п. 15) | Эксплуатационные услуги по управлению, содержанию и обслуживанию 46 квартир в "Хайвил Астана", общая площадь 22 596 кв.м. | Услуга | 1 |  | 2088796.4256 | 2339451.9967 | С момента заключения Договора по 31 декабря 2013г. | г. Астана, ул. Ахмет Байтурсынулы, 5, ЖК "Хайвил Астана"
37 | Отопление и ГВС. Хайвил Астана (46 квартир). | Без применения норм Правил (пп. 33 п. 15) | Предоставление услуги отопления 46 квартирам ЖК "Хайвил Астана", общая площадь 22 596 кв.м. | Услуга | 1 |  | 1214773.8624 | 1360546.7259 | С момента заключения Договора по 31 декабря 2013г. | г. Астана, ул. Ахмет Байтурсынулы, 5, ЖК "Хайвил Астана"
38 | Вывоз ТБО. Здание ППС Блок 38-39 | Без применения норм Правил (пп. 33 п. 15) | Оказание услуг по вывозу твердых бытовых отходов в Блоках 38,39, 248м3 | Услуга | 1 |  | 329365.9996 | 368889.9196 | С момента заключения Договора по 31 декабря 2013г. | г. Астана, пр. Кабанбай батыра, 53, Блок 38,39
39 | Техническое обслуживание лифтов. Здание ППС Блок 38-39 | Без применения норм Правил (пп. 33 п. 15) | Оказание услуг по техническому обслуживанию лифтов в Блоках 38,39 (6 лифтоф) | Услуга | 1 |  | 630000 | 705600 | С момента заключения Договора по 31 декабря 2013г. | г. Астана, пр. Кабанбай батыра, 53, Блок 38,39
40 | Техническое обслуживание лифтов. Здание ППС Блок 21 | Без применения норм Правил (пп. 33 п. 15) | Оказание услуг по техническому обслуживанию лифтов в Блоке 21 (4 лифта) | Услуга | 1 |  | 1008000 | 1128960 | С момента заключения Договора по 31 декабря 2013г. | г. Астана, пр. Кабанбай батыра, 53, Блок 21
41 | Техническое обслуживание домофонной системы. Здание ППС Блок 38-39 | Без применения норм Правил (пп. 33 п. 15) | Техническое обслуживание домофонной системы в Блоках 38,39 (кол-во 1 290) | Услуга | 1 |  | 645000 | 722400 | С момента заключения Договора по 31 декабря 2013г. | г. Астана, пр. Кабанбай батыра, 53, Блок 38,39
42 | Техническое обслуживание домофонной системы. Здание ППС Блок 21. | Без применения норм Правил (пп. 33 п. 15) | Техническое обслуживание домофонной системы в Блоке 21 (52 домофонной системы) | Услуга | 1 |  | 312000 | 349440 | С момента заключения Договора по 31 декабря 2013г. | г. Астана, пр. Кабанбай батыра, 53, Блок 21
43 | Страхование гражданско-правовой ответственности владельцев транспортных средств | Без применения норм Правил (пп. 4 п. 15) | Страхование гражданско-правовой ответственности владельцев транспортных средств, в количестве 24 единиц | Услуга | 1 |  | 506031 | 566754.72 | Со дня вступления в силу Договора и по 31 декабря 2013 года | г. Астана, пр. Кабанбай батыра, 53
44 | Страхование гражданско-правовой ответственности перевозчика перед пассажирами | Без применения норм Правил (пп. 4 п. 15) | Страхование гражданско-правовой ответственности перевозчика перед пассажирами | Услуга | 1 |  | 139347 | 156068.64 | Со дня вступления в силу Договора и по 31 декабря 2013 года | г. Астана, пр. Кабанбай батыра, 53
45 | Добровольное страхование КАСКО | Без применения норм Правил (пп. 4 п. 15) | Добровольное страхование КАСКО, в количестве 24 единиц транспортных средств | Услуга | 1 |  | 6138103 | 6874675.36 | Со дня вступления в силу Договора и по 31 декабря 2013 года | г. Астана, пр. Кабанбай батыра, 53
46 | Пожарная охрана "Назарбаев Университет" | Без применения норм Правил (пп. 24 п. 15) | Пожарная охрана объектов АОО "Назарбаев Университет", с круглосуточным контролем за пожарной обстановкой, профилактика от пожаров, проведение спасательных работ, выявление, учет нарушений и средств пожаротушения. 1 пост пожарной охраны из 2 сотрудников, в том числе 1 сотрудник находящийся на объекте пожарной охраны круглосуточно. Площадь объекта 114299 кв.м. | Услуга | 1 |  | 756000 | 846720 | С 1 февраля 2013 года по 28 февраля 2013 года | г. Астана, пр. Кабанбай батыра, 53
47 | Услуги охраны | Без применения норм Правил (пп. 24 п. 15) | Круглосуточная охрана объектов зданий и прилегающей территории Назарбаев Университет путем организации охраняемых постов до 24 постов | Услуга | 1 |  | 5322240 | 5960908.8 | С февраля 2013 года по 28 февраля 2013 года | г. Астана, пр. Кабанбай батыра, 53
48 | Услуга по организации медицинского пункта | Без применения норм пп. 14 п. 15 Правил | Услуга по организации медицинского пункта для предсменного медицинского освидетельствования персонала в количестве 90 человек. Список профессий, требующих предсменного медицинского освидетельствования: водители всех видов автотранспортных средств, техник-электрик, электрик, наладчик автоматизированных систем управления, оператор (котельной), слесарь-механик (котельной), наладчик отопления, вентиляции и конденцианирования, газоэлектросварщик, слесарь-сантехник | Услуга | 1 |  | 4229868.6 | 4737452.832 | С момента заключения Договора по 31декабря 2013г. | г.Астана, пр.Кабанбай батыра, 53, Блок 19
49 | Исключена | Без применения норм пп. 14 п. 15 Правил | Справочные брошюры Цветность: 4+4 Тираж: 1000 экз. Кол-во страниц: не менее 24 Формат: А5, глянец 250 гр, припресс Дизайн, верстка, печать | Услуга |  |  |  | 0 | В течение 14 рабочих дней со дня вступления в силу Договора | г. Астана, пр. Кабанбай батыра, 53
50 | Исключена | Без применения норм пп. 14 п. 15 Правил | Изготовление плакатов для информационных досок с подсветкой, формат А1, материал Backlit Тираж: 4 экз в месяц | Услуга |  |  |  | 0 | Со дня вступления в силу Договора и до 31 декабря 2013 года | г. Астана, пр. Кабанбай батыра, 53
51 | Исключена | Без применения норм пп. 14 п. 15 Правил | Дизайн и печать корпоративного дайджеста Формат: А4, кол-во страниц не менее 14 Тираж: 10 экз. в месяц | Услуга |  |  |  | 0 | Со дня вступления в силу Договора и до 31 декабря 2013 года | г. Астана, пр. Кабанбай батыра, 53
52 | Услуги питания для организации семинаров и конференции (люкс) | Без применения норм пп. 1 п. 15 Правил | Услуги питания (люкс). Меню на одного человека в расчете по одной штуке: валован с икрой, самса с мясом, учпучмак, блины с мясом, тирамису, малиновый пирог, щелкунчик с фундуком, чай с молоком, кофе вареное, вода без газа- 0,5л., яблочный сок-0,25л. Количество участников 3 060 человек. | Услуга | 1 |  | 7946820 | 8900438.4 | С момента подписания Договора до 31.12.2013 года, по заявке заказчика | г. Астана, пр. Кабанбай батыра, 53
53 | Услуги питания для организации семинаров и конференции (бизнес) | Без применения норм пп. 1 п. 15 Правил | Услуги питания (бизнес). Меню на одного человека в расчете по одной штуке: чай с молоком, кофе растворимое, вода без газа- 0,5л., яблочный сок, эклер, куриный пирог, мини клаб сендвич, йогурт, блины с мясом, пирог медовый. Количество участников 5 138 человек. | Услуга | 1 |  | 7707000 | 8631840 | С момента подписания Договора до 31.12.2013 года, по заявке заказчика | г. Астана, пр. Кабанбай батыра, 53
54 | Услуги питания для организации семинаров и конференции (стандарт) | Без применения норм пп. 1 п. 15 Правил | Услуги питания (стандарт). Меню на одного человека в расчете по одной штуке: хачапури, эклер, чай, шу с киви, вода без газа-0,5 л., самса. Количество участников 1 800 человек. | Услуга | 1 |  | 1080000 | 1209600 | С момента подписания Договора до 31.12.2013 года, по заявке заказчика | г. Астана, пр. Кабанбай батыра, 53
55 | Услуги питания для организации семинаров и конференции (эконом) | Без применения норм пп. 1 п. 15 Правил | Услуги питания (эконом). Меню на одного человека в расчете по одной штуке: хачапури, кофе растворимое, картошка- пироженое. Количество участников 2 000 человек. | Услуга | 1 |  | 434000 | 486080 | С момента подписания Договора до 31.12.2013 года, по заявке заказчика | г. Астана, пр. Кабанбай батыра, 53
56 | Исключена | Без применения норм пп. 14 п. 15 Правил | Фирменные бланки писем и приказов. Бланки письма – 2 000 шт., бланки приказа – 3 000 шт. Изготовленные офсетным способом печати, формат бумаги А4, белизна бумаги - 149%, плотностью не менее 90г/м2 и не более 100 г/м2. | Услуга |  |  |  | 0 | По заявкам Заказчика, со дня вступления в силу договора и по 31 декабря 2013 года | г. Астана, пр. Кабанбай батыра, 53
57 | Пожарная охрана "Назарбаев Университет" | Без применения норм Правил (пп. 24 п. 15) | Пожарная охрана объектов АОО "Назарбаев Университет", с круглосуточным контролем за пожарной обстановкой, профилактика от пожаров, проведение спасательных работ, выявление, учет нарушений и средств пожаротушения. 1 пост пожарной охраны из 2 сотрудников, в том числе 1 сотрудник находящийся на объекте пожарной охраны круглосуточно. Площадь объекта 114299 кв.м. | Услуга | 1 |  | 652857 | 731199.84 | С 1 марта 2013 года по 31 марта 2013 года | г. Астана, пр. Кабанбай батыра, 53
58 | Услуги охраны | Без применения норм Правил (пп. 24 п. 15) | Круглосуточная охрана объектов зданий и прилегающей территории Назарбаев Университет путем организации охраняемых постов до 24 постов | Услуга | 1 |  | 6462720 | 7238246.4 | С 1 марта 2013 года по 3 апреля 2013 года | г. Астана, пр. Кабанбай батыра, 53
59 | Услуги питания для организации обучения по программе Executive MBA (меню 1) | Без применения норм пп. 1 п. 15 Правил | Услуги питания (меню 1). Меню на одного человека в расчете по одной штуке: чай с молоком, кофе растворимое, вода без газа- 0,5л., яблочный сок, эклер, куриный пирог, мини клаб сендвич, йогурт, блины с мясом, пирог медовый. Количество участников 908 человек (тридцать шесть ужинов) | Услуга | 1 |  | 2432143 | 2724000.16 | С момента подписания Договора до 31.12.2013 года, по заявке заказчика | г. Астана
60 | Услуги питания для организации обучения по программе Executive MBA (меню 2) | Без применения норм пп. 1 п. 15 Правил | Услуги питания (меню 2). Меню на одного человека в расчете по одной штуке: салат, горячее: первое, второе блюдо, хлеб, печености, десерт, напитки. Количество участников 550 человек (двадцать два обеда) | Услуга | 1 |  | 1227679 | 1375000.48 | C момента подписания Договора до 31.12.2013 года, по заявке заказчика | г. Астана
61 | Услуги питания для организации обучения по программе Executive MBA (меню 3) | Без применения норм пп. 1 п. 15 Правил | Услуги питания (меню 3). Меню на одного человека в расчете по одной штуке: салат, горячее блюдо, десерт, напитки (соки, вода, чай). Количество участников 50 человек. | Услуга | 1 |  | 618200 | 692384 | C момента подписания Договора до 31.12.2013 года, по заявке заказчика | г. Астана
62 | Услуги питания для организации обучения по программе Executive MBA (меню 4) | Без применения норм пп. 1 п. 15 Правил | Услуги питания (меню 4). Меню на одного человека в расчете по одной штуке: Салат, горячее блюдо, десерт, напитки: (соки, вода, чай). Количество участников 41 человек. | Услуга | 1 |  | 506924 | 567754.88 | C момента подписания Договора до 31.12.2013 года, по заявке заказчика | г. Астана
63 | Техническое оснащение для организации синхронного перевода во время проведения обучения по программе Executive MBA | Без применения норм пп. 1 п. 15 Правил | Техническое оснащение для организации синхронного перевода во время проведения обучения по программе Executive MBA. До 30 ИК приемников и наушников, 15 настольных микрофонов, 1 радиомикрофон, 2 пульта переводчиков, 1 центральный процессор, 1 трансмиттер, 1 излучатель, 1 переносная кабинка для 2 переводчиков (четыре часа) | Услуга | 1 |  | 139286 | 156000.32 | C момента подписания Договора до 31.12.2013 года, по заявке заказчика | г. Астана
64 | Услуги синхронного перевода для организации обучения по программе Executive MBA | Без применения норм пп. 1 п. 15 Правил | Синхронный перевод с английского на русский/казахский и русского/казахского на английский. 2 переводчика на 8-часовой рабочий день на 80 дней + 1 переводчик на 28 марта в отеле (одна тысяча двести восемьдесят четыре часа) | Услуга | 1 |  | 12933732 | 14485779.84 | C момента подписания Договора до 31.12.2013 года, по заявке заказчика | г. Астана
65 | Услуги по ремонту прецизионного кондиционера | Без применения норм правил п.п.11 п.15 | Ремонт прецизионного кондиционера. Замена: медной трубки и фитингов, регулятора скорости вентилятора, кабеля; заправка фреоном | Услуга | 1 |  | 732107.14 | 819959.9968 | В течение одного рабочего дня с даты подписания договора | г. Астана, пр. Кабанбай батыра, 53
66 | Техническое обслуживание автоматической пожарной сигнализации и системы оповещения | Без применения норм правил п.п.33 п.15 | Ежедневное тестирование контрольных панелей автоматической пожарной сигнализации (далее – АПС). Плановый технический осмотр и проверка работоспособности АПС и системы речевого оповещения. Контроль основного и резервного источника питания и проверка автоматического переключения с рабочего ввода на резервный. Замена в случае обнаружения неисправности резервных источников питания. Проверка целостности заземления. Проверка сопротивлений шлейфов сигнализации и системы оповещения. | Услуга | 1 |  | 4044600 | 4529952 | Со дня вступления в силу Договора и по 31 декабря 2013 года | г. Астана, пр. Кабанбай батыра, 53
67 | Техническое обслуживание газового, аэрозольного и порошкового пожаротушения | Без применения норм правил п.п.33 п.15 | Произвести испытания работоспособности систем газового и аэрозольного пожаротушения. Соблюдать периодичность, технологическую последовательность и методику выполнения регламентных работ. Документировать сведения о проведении регламентных работ. При производстве работ по техническому обслуживанию следует руководствоваться разделом «Указания мер безопасности» Руководства по эксплуатации «С2000-АСПТ», а также должностными инструкциями. Вся контрольно-измерительная аппаратура должна быть проверена. Проводить проверку сопротивления изоляции прибора. | Услуга | 1 |  | 5969700 | 6686064 | Со дня вступления в силу Договора и по 31 декабря 2013 года | г. Астана, пр. Кабанбай батыра, 53
68 | Услуги питания во время форума «Eurasian Higher Education Leaders Forum» (меню 1) | Без применения норм пп. 1 п. 15 Правил | В меню на одного человека входит: кофе, чай, мин.вода без газа 0,5л., корж песочный, булочка с начинкой. Общее количество 900 человек. | Услуга | 1 |  | 257142.86 | 288000.0032 | С момента подписания Договора до 31.12.2013 года, по заявке Заказчика | г. Астана, пр. Кабанбай Батыра, 53
69 | Услуги питания во время форума «Eurasian Higher Education Leaders Forum» (меню 2) | Без применения норм пп. 1 п. 15 Правил | В меню на одного человека входит: манты (порция/5 штук) , корзиночка с салатом, канапе с тунцом, канапе с паштетом, круасан с сыром, фруктовое ассорти (яблоки, груши, мандарины, киви, бананы), медовое пирожное, мин.вода без газа 0,5л, чай, кофе, натуральный сок 0,25л. Общее количество 200 человек. | Услуга | 1 |  | 446428.57 | 499999.9984 | С момента подписания Договора до 31.12.2013 года, по заявке Заказчика | г. Астана, пр. Кабанбай Батыра, 53
70 | Услуги по техническому оснащению для организации синхронного перевода | Без применения норм пп. 1 п. 15 Правил | Техническое оснащение для организации синхронного перевода во время обучения топ-менеджмента малого и среднего бизнеса. 50 инфракрасных приемников и наушников в комплекте, 23 настольных микрофона, 1 радиомикрофон, 1 петличный микрофон, 2 пульта переводчиков, 1 центральный процессор, 1 трансмиттер, 1 излучатель, 1 переносная кабинка для 2 переводчиков. Количество дней – 6. | Услуга | 1 |  | 923571.46 | 1034400.0352 | С момента подписания Договора до 31.12.2013 года, по заявке Заказчика | г. Астана, пр. Кабанбай Батыра, 53
71 | Технический надзор за работами по устройству системы кондиционирования воздуха блоков №2,3,6,7,8,9 «Назарбаев Университет» | Без применения норм п.п.14 п.15 Правил | Технический надзор за работами по устройству системы кондиционирования воздуха блоков №2,3,6,7,8,9 «Назарбаев Университет» | Услуга | 1 |  | 7031300 | 7875056 | Со дня вступления в силу договора и до полного исполнения | г.Астана, пр. Кабанбай батыра, 53
72 | Авторский надзор за работами по устройству системы кондиционирования воздуха блоков №2,3,6,7,8,9 «Назарбаев Университет» | Без применения норм п.п.27 п.15 Правил | Авторский надзор за работами по устройству системы кондиционирования воздуха блоков №2,3,6,7,8,9 «Назарбаев Университет» | Услуга | 1 |  | 1040723 | 1165609.76 | Со дня вступления в силу договора и до полного исполнения | г.Астана, пр. Кабанбай батыра, 53
73 | Услуги по организации питания для международной конференции «ESCAS» (фуршет) | Без применения норм пп.1 п. 15 Правил | Услуги питания. Меню на одного человека из расчета по одной штуке: кофе, чай, сок, вода без газа- 0,5 л., канапе с колбасой, куырма самса, пирожки печеные, пирожное, блинчики с джемом, пирожное творожное. Количество участников 640 человек. | Услуга | 1 |  | 512000 | 573440 | С момента подписания Договора до 31.12.2013 года, по заявке заказчика | г.Астана, пр. Кабанбай батыра, 53
74 | Услуги по организации питания для международной конференции «ESCAS» (Обед) | Без применения норм пп.1 п. 15 Правил | Услуги питания. Меню на одного человека из расчета по одной штуке: чай, вода без газа- 0,5 л., салат из свежих овощей, салат из фиолетовой капусты с овощами, суп грибной, щи зеленые, мясо по тайски. Стейк куриный в сухарях, рис припущенный, картофель по-итальянски, хлеб черный, пирог Лимонный. Количество участников 380 человек. | Услуга | 1 |  | 456000 | 510720 | С момента подписания Договора до 31.12.2013 года, по заявке заказчика | г.Астана, пр. Кабанбай батыра, 53
75 | Услуги по организации питания для международной конференции «ESCAS» (ужин) | Без применения норм пп.1 п. 15 Правил | Услуги питания. Меню на одного человека из расчета по одной штуке: чай, сок, вода без газа- 0,5 л., вино (красное, белое), канапе с сыром, канапе с тунцом, корзинка с салатом, корзинка с салатом из семги, манты фуршетные, куриная грудинка на шпажках, бауырсаки, эклер, пирог Махровый, пирог «Зебра», фруктовое ассорти. Количество участников 190 человек. | Услуга | 1 |  | 380000 | 425600 | С момента подписания Договора до 31.12.2013 года, по заявке заказчика | г. Астана, пр. Кабанбай батыра, 53
Итого по Услугам: | [6 empty] | 292672696.8284 | 327793420.4478
Итого по разделу 2: | [6 empty] | 1033867369.6384 | 1157931453.995
ВСЕГО (раздел 1 + раздел 2): | [6 empty] | 1919133991.8099 | 2149430070.8271
Заместитель директора по производству |  |  |  | _________ | К. Амиреев
Главный электрик |  |  |  | _________ | М. Баймульдинова
Начальник Управления нежилыми помещениями |  |  |  | _________ | И. Албаков
Начальник Управления МТС и ТМЦ |  |  |  | _________ | Д. Акубаев
Начальник Службы охраны здоровья и безопасности труда |  |  |  | _________ | А. Кумаров
Начальник Управления по организации и проведению мероприятий |  |  |  | _________ | А. Сабдалинова
Начальник Управления транспортного обеспечения |  |  |  | _________ | А. Досмурзин
Начальник Управления по работе с персоналом |  |  |  | _________ | А. Муратова
Начальник Управления корпоративного развития и маркетинга |  |  |  | _________ | А. Ракишева
Начальник Управления жилыми помещениями |  |  |  | _________ | А. Суюндиков
Главный теплоэнергетик |  |  |  | _________ | Ж. Сембиев
Начальник Управления организации и проведения закупок |  |  |  | _________ | С. Ташметов
Менеджер Управления организации и проведения закупок |  |  |  | _________ | Е. Юсупов

## казахский язык
2013 жылғы 5 тамыздағы №133
(СЖ өзгерістер мен/немесе толықтырулар енгізу туралы бұырықтың датасы және нөмірі
«University Service Managеment»
жеке мекемесі Бас директордың
2013 жылғы 31 қаңтардағы №7
(анықталған СЖ бекіту туралы бұырықтың датасы және нөмірі)
бұйрығына қосымша
«University Service Management» жеке мекемесінің 2013 жылға арналған тауарларды, жұмыстар мен қызметтерді сатып алудың жылдық жоспары
№ п/п | Сатып алынатын тауарлардың, жұмыстардың, көрсетілетін қызметтердің атауы | Сатып алу тәсілі | Тауарлардың, жұмыстардын және қызметтердің қысқаша сипаттамасы (суреттелуі) | МКЕЙ бойынша өлшем бiрлiгi | Саны, көлемі | Бірлігі үшін баға (маркетинг баға) | Сатып алуға жоспарланған сома, ҚҚС-ны есепке алмағанда, теңге | Сатып алуға жоспарланған сома, ҚҚС-ны есепке алғанда, теңге | Тауарды жеткізу, қызметтерді көрсету, жұмыстарды орындау мерзiмi | Тауарды жеткізу, қызметтерді көрсету, жұмыстарды орындау орны | Ескерту
1 | 2 | 3 | 4 | 5 | 6 | 7 | 8 | 9 | 10 | 11 | 12
1. Ереженiң 16-шы тармағына сәйкес сатып алынатын тауарлар, жұмыстар және қызметтер
Тауарлар
1 | Назарбаев Университет ғимаратын жылыту үшін дизельдік жанармай | Тендер | Дизельдік жанармай Л-0,2-40 МЕМСТ 305-82 Назарбаев Университет ғимаратын жылыту үшін | Литр | 3152223 | 95.53 | 301149876 | 337287861.12 | Тапсырыс берушінің өтінімдері бойынша, Шарттың күшіне енген күнінен бастап және 2013 жылғы 31 желтоқсанға дейін | Астана қаласы, Қабанбай батыр даңғылы, 53
2 | Шынтақшасыз эргономикалық кресло | Тендер | Шынтақшасыз эргономикалық кресло. Арқаның еңкейіуі: 10 градустан кем емес. Арқаның иілім радиусы: 360 мм кем емес. Биіктікті реттеудің бар болуы. Орындықтың материалы төзімді: 100% полиэстер. Түсі: қара/қара хром/қошқыл сұр. Жалпы өлшемдері: биіктігі 990 мм; ені 625 мм кем емес. | Дана | 68 | 73267 | 4982156 | 5580014.72 | Шартқа қол қойған сәтінен бастап 60 күнтізбелік күннің ішінде | Астана қаласы, Қабанбай батыр даңғылы, 53
3 | Шынтақшамен эргономикалық кресло | тендер | Шынтақшамен эргономикалық кресло. Арқаның еңкейіуі: 10 градустан кем емес. Арқаның иілім радиусы: 360 мм кем емес. Биіктікті реттеудің бар болуы. Орындықтың материалы төзімді: 100% полиэстер. Түсі: қара/қара хром/қошқыл сұр. Жалпы өлшемдері: биіктігі 990 мм; ені 625 мм кем емес. Шынтақша үстінің қолданылатын ұзыдығы: 165 мм кем емес. Шынтақша үстінің қолданылатын ені: 65 мм кем емес. Шынтақшалардың отырғышға дейін ара-қашықтығы: 240 мм кем емес. Шынтақшалардың арасындағы ара-қашықтығы: 495 мм кем емес. | Дана | 87 | 80000 | 6960000 | 7795200 | Шартқа қол қойған сәтінен бастап 60 күнтізбелік күннің ішінде | Астана қаласы, Қабанбай батыр даңғылы, 53
4 | Бөтелкеленген су | Тендер | Ішетін су, бөтелкелерде 19 литрден кем емес. Биогенді ішетін су, 8 тазалау деңгейден кем емес, бөтелкелер поликарбонаттан. | Дана | 12836 | 446 | 5724856 | 6411838.72 | Шарттың күшіне енген күнінен бастап және 2013 жылғы 31 желтоқсанға дейін | Астана қаласы, Қабанбай батыр даңғылы, 53
5 | Бензин АИ-95 | Тендер | Бензин АИ-95. Моторды әдіс бойынша октанды сан: 85 кем емес. Зерттеу әдісі бойынша октанды сан: 96 кем емес. | Литр | 113189.57 | 129.46 | 14653521.7322 | 16411944.3401 | Тапсырыс берушімен Өтінімді ұсынған сәтінен бастап 5 жұмыс күннің ішінде | Қазақстан Республикасы аумағы бойынша және Астана қ. бойынша
6 | Жазғы дизельді жанармай | Тендер | Жазғы дизельді жанармай. Цетанды сан: 45 кем емес. Суық климатикалық аймақ үшін, қату температурасы °С: -10°С жоғары емес | Литр | 74372.83 | 83.92 | 6241367.8936 | 6990332.0408 | Тапсырыс берушімен Өтінімді ұсынған сәтінен бастап 5 жұмыс күннің ішінде | Қазақстан Республикасы аумағы бойынша және Астана қ. бойынша
7 | Жазғы еркек кеудеше | Баға ұсыныстарын сұрау | Сыдырма ілгекке және жабысқыш лентаға ілгек «Велькро» түрлі. Еркін қозғалу үшін арқасында бүктелер. Көпфункционалды қалталар, телефон үшін арнайы қалтарлар. Манжеттегі жеңдері, еркін қозғалуды қамтамасыз ететін, үгулерден қорғайтын және шынтақ аумағында толықты көлемімен күшейтілген шынтақ жастықтарымен. Қолтық аумағының ойысында вентиляциялық тесіктер. Кеудешенің ені астынан реттеледі. Матасы «Индестрактбл» түрлі (65% полиэстер, 35% мақта), тығыздығы 245 г/ш.м. Түсі: сұр, әрлеуі – қызыл. МЕМСТ 27575-87 | Жиынтық | 90 | 15300 | 1377000 | 1542240 | Шарттың күшіне енген күнінен бастап 30 күнтізбелік күннің ішінде | Астана қаласы, Қабанбай батыр даңғылы, 53
8 | Еркек жартылай бәтеңкелер, терілі | Баға ұсыныстарын сұрау | Аяқ киімнің үсті: табиғи тер. Төсемі: табиғи төсемді тер. Табаны: бірқабатты полиуретан. Бекіту әдісі: балқытылған.» деген сөздер «Аяқ киімнің үсті: табиғи тер. Төсемі: табиғи төсемді тер. Табаны: бірқабатты полиуретан. Бекіту әдісі: балқытылған. Түсі қара. МЕМСТ 12.4.137-84 | Жұп | 90 | 6800 | 612000 | 685440 | Шарттың күшіне енген күнінен бастап 30 күнтізбелік күннің ішінде | Астана қаласы, Қабанбай батыр даңғылы, 53
9 | Еркек бәтеңкелер, терілі, жылытылған, термопластикалық шұлығымен | Баға ұсыныстарын сұрау | 1,8–2,0 мм қалындығымен термотөзімді су итеретін теріден (юфти) жасалынады. Екіқабатты майбензингетөзімді (МБТ), қышқылсілтілітөзімді (ҚСТ), табаны агрессивті ортаның ықпалына төзімді – майлар, мұнай өнімдері, 20% дейін сілтілі топтаулар. Үстінгі қабат полиутеленнен амортизациялық сипатармен ие болады, соққы жүктеменi сөндiредi, сонымен қатар аяқ киімге жеңілдікті, жайлылық тұлдайды және жоғары жылудан қорғау қасиеттерімен. Жүрiс қабаты суыққа төзiмдi үйкелiске шыдамды, жылуға шыдамды (–40°С...+100°С) жақсартылған кедергi сырғанаудан, деформацияларға және ұнтақтауларға тұрақты (протектордың терендігі 4,5 мм құрайды) термопластикалық полиуретаннан жасалынған. Саңырау қақпақ ішке ылғал, шаң және ұсақ-түйектердің түсуін жояды. Арнайы құралымның көлемдi қалыбы жайсыздықды және шаршауды сынамай күн бойы жұмыс iстеуге мүмкiндiк бередi | Жұп | 90 | 7500 | 675000 | 756000 | Шарттың күшіне енген күнінен бастап 30 күнтізбелік күннің ішінде | Астана қаласы, Қабанбай батыр даңғылы, 53
10 | Әйел шапаны | Баға ұсыныстарын сұрау | Шапан түймеде орталық iлгекпен, жан қалталармен болуы тиіс. Матаның түрі «Диогональ» (100% мақта), тығыздығы 235 г/ш.м. Түсі көк. МЕМСТ 12.4.131-83 | Дана | 40 | 2700 | 108000 | 120960 | 30 календарных дней с даты вступления в силу договора | Астана қаласы, Қабанбай батыр даңғылы, 53
11 | Ер кеудешесі, жылытылған | Баға ұсыныстарын сұрау | Түрлі екі құлпты найзағайға iлгек және желден қорғау қақпақ. Polartec түрлі жұмсақ трикотаж материалымен жылытылған тік жаға. Көлемнiң реттеуiмен жиналмалы күләпара. Бүйiр және төс (жылытылған), жең қалталары, iшкi қалталар, өңірде А4 форматты құжаттар үшiн қалта. Кеудешенің енi және жеңнiң төменгi жағы паттармен реттелу тиіс. Еркін қозғалуын қамтамасыз ететін, уатылудан қорғау үшiн шынтақтың төңiрегiдегi күшейткiш жапсырмаларымен қосымша көлеммен жең болуы тиіс. Iшкi желден қорғау белдемше болуы тиіс. Верха матасы: 100% нейлон, мембранды (су қажырлығы – 10 000 мм суға төзімді, буөткізбеушілігі – 24 сағатта 8 000 г/ш.м), аязға төзімді, демалатын, желден қорғайтын, май және су итеретін Teflon әрлеуімен, 2 қабат. МЕМСТ Р 12.4.236-2007. МЕМСТ Р 12.4.236-2011, ерекше климаттық белдерде және I, II, III, IV пайдалану үшін 4 дәрежелі қорғау | Дана | 80 | 32370 | 2589600 | 2900352 | Шарттың күшіне енген күнінен бастап 30 күнтізбелік күннің ішінде | Астана қаласы, Қабанбай батыр даңғылы, 53
12 | ПВХ-мен трикотажды биялайлар | Баға ұсыныстарын сұрау | Алақанның нүктелiк ПВХ жабуы сенiмдi қармауын және жоғары төзiмдiлiгiнiң қамтамасыз етедi. Жоғары тiркейтiн құрамдарына және тозу төзiмдiлiгiнiң жоғарылауына жету үшін жоғары сапалы материалдар пайдаланады. | Дана | 1000 | 190 | 190000 | 212800 | Шарттың күшіне енген күнінен бастап 30 күнтізбелік күннің ішінде | Астана қаласы, Қабанбай батыр даңғылы, 53
13 | Жинақтаумен қауiпсiздiк тақталар | Баға ұсыныстарын сұрау | "12.4.026-2002-шi Р ГОСТ ҚР СТ сәйкес қауiпсiздiгiн кесте жасалған". Өлшемі - кемiнде 200 мм шеңберiн диаметр; материал - жарық шағылыстыратын қабыршағы бар пластик және жарық шағылыстыратын қабыршақпен өздігінен жабысқақ. | Дана | 100 | 1000 | 100000 | 112000 | Шарттың күшіне енген күнінен бастап 30 күнтізбелік күннің ішінде | Астана қаласы, Қабанбай батыр даңғылы, 53
14 | Бірінші көмек дәрiқобдишасы | Баға ұсыныстарын сұрау | ҚР Денсаулық сақтау министрлігімен бекітілген тізімімен бірінші көмек дәрiқобдишасы | Дана | 62 | 5000 | 310000 | 347200 | Шарттың күшіне енген күнінен бастап 30 күнтізбелік күннің ішінде | Астана қаласы, Қабанбай батыр даңғылы, 53
15 | Өртке қарсы төсем | Баға ұсыныстарын сұрау | Материалы - шынылы мата (тікбұрышты кесік). Өлшемі 1500*2000 мм кем емес. Алаңы 3 ш.м. кем емес. Жаңатын сілтілі материалдарды сөңдіруге бейімделмеген. | Дана | 10 | 2232 | 22320 | 24998.4 | Шарттың күшіне енген күнінен бастап 30 күнтізбелік күннің ішінде | Астана қаласы, Қабанбай батыр даңғылы, 53
16 | Шығарылды | Баға ұсыныстарын сұрау | 27dB каскасы үшін бекiтумен құлаққап. 3 қалыпта қолдану мүмкіндігі бар: жұмыс, желдету және тұрақ. • Болмашы шулардан қорғайды. Құлаққаптарды каскамен жеңiл жалғау. Өздерiн құлаққаб сияқты пайдалануға болады. Шудың басуын еселiгі: 27dB. Мөлдір, бүйiр желдетумен поликарбонатты монолинза, қорғау көзілдірігі. Көзілдірік көздерді ұшатын жат бөлшектерден, механикалық зақымданулардан және ультракүлгiн сәуле шығарулардан қорғау үшін бейімделген. | Дана |  |  |  |  | Шарттың күшіне енген күнінен бастап 30 күнтізбелік күннің ішінде | Астана қаласы, Қабанбай батыр даңғылы, 53 | Шығарылды
17 | Таспа жарық сигналы | Баға ұсыныстарын сұрау | Түрі: екісызықты. Түсі: қызыл-ақ. Материалы: жоғарға қысымды полиэтилен (ЖҚП) 50 ден 300 микронға дейін. Ұзындығы: 200 метрден кем емес. Ені: 50 мм кем емес | Дана | 50 | 982 | 49100 | 54992 | Шарттың күшіне енген күнінен бастап 30 күнтізбелік күннің ішінде | Астана қаласы, Қабанбай батыр даңғылы, 53
18 | Ламинатор үшін таспа | Баға ұсыныстарын сұрау | Тығыздығы, мкм: 75. Форматы: 303x426 (A3). Түрі: жылтыр. Қорапта пакеттердің саны: 100 дн. Жоғары мөлдірлікті және жаксы жабысқақ құрамы бар. | Жиынтық | 10 | 3080 | 30800 | 34496 | Шарттың күшіне енген күнінен бастап 30 күнтізбелік күннің ішінде | Астана қаласы, Қабанбай батыр даңғылы, 53
19 | Ұнтақты өрт сөндiргiш, сыйымдылығы 50 л | Баға ұсыныстарын сұрау | Ұнтақты өрт сөндiргiш ОП-45 (50л). А, В, С, Е классты өрттерді сөңдіру үшін қолданылады. Қайта оқтау 5 жылда 1 рет | Дана | 5 | 35714 | 178570 | 199998.4 | Шарттың күшіне енген күнінен бастап 30 күнтізбелік күннің ішінде | Астана қаласы, Қабанбай батыр даңғылы, 53
20 | Шығарылды | Баға ұсыныстарын сұрау | Көмір қышқылды өрт сөндіргіш, А, В, С классты өрттерді сөңдіру үшін. Сыйымдылығы-10 л. Пайдалану температурасы -40С+50С. Қайта оқтау мерзімі 2 жыл | Дана |  |  |  |  | Шарттың күшіне енген күнінен бастап 30 күнтізбелік күннің ішінде | Астана қаласы, Қабанбай батыр даңғылы, 53 | Шығарылды
21 | Ұнтақты өрт сөндiргiш, сыйымдылығы 5 л | Баға ұсыныстарын сұрау | 1000 В аспайтын кернеу астында болатын жабдықтарды сөңдіру үшін көмір қышқылды өрт сөндіргіштер. Сұйық және газ түрдегі заттардың жануын сөндіру В (класс). Пайдалану температурасы -40С+50С. Қайта оқтау мерзімі 2 жыл | Дана | 200 | 7304 | 1460800 | 1636096 | Шарттың күшіне енген күнінен бастап 30 күнтізбелік күннің ішінде | Астана қаласы, Қабанбай батыр даңғылы, 53
22 | Мегафон (сөйлеу хабарлауды қол аппараты) | Баға ұсыныстарын сұрау | Қуатты мегафон ашылған кеңiстiктерде бұқаралық шараларын дыбыстандыруы үшiн арналған және дыбыстық сигналдың беруi «сирена» түрлі. Осы үлгiнiң артықшылығы мегафонның үлкен дауыс қаттылығын орнатуға рұқсат берген (тангента) алып шығу микрофонын болып көрiнедi. Жинаққа иық белбеу кiредi. Техникалық мiнездемелер: Салмақ: 1700 г тым емес; Көлемдер, см: 23 х 37; Дыбыс шығу қуаты: 25Вт кем емес. Естудің тиiмдi қашықтығы: 500 м дейiн | Дана | 3 | 12500 | 37500 | 42000 | Шарттың күшіне енген күнінен бастап 30 күнтізбелік күннің ішінде | Астана қаласы, Қабанбай батыр даңғылы, 53
23 | Зақымдалғанды эвакуациялау үшін зембіл | Баға ұсыныстарын сұрау | Санитарлық зембiлдер. Санитарлық зембiлдің ұзындығы: 221, 5 см кем емес, ені: 55 см кем емес, салмағы: 8, 5— 10 кг тым емес. Зембiл екi ағаш немесе металлдық бөренелерден тұрады оларға киiлген жиналмалы брезент енiмен және екі шарнирлі болатты тірек аяқ құрылғылармен. Зембiлдiң екi соңына дiңгектердiң байланыстыруы үшiн өзара зембiлдiң жинау қолайлы белбеулер тоғалары бар. | Дана | 10 | 17196 | 171960 | 192595.2 | Шарттың күшіне енген күнінен бастап 30 күнтізбелік күннің ішінде | Астана қаласы, Қабанбай батыр даңғылы, 53
24 | ГП-7 противогаздар | Баға ұсыныстарын сұрау | Уландыратынзаттардан (зарин, зоман, хлорциан және т.б. түрді), бактериалды аэрозолдерден, радиобелсенді заттардан (йод радионуклидтерден және оның органикалық қосуларынан) және көп АХҚЗ (авариялық химиялық қауыпты заттар) жоғары тиімді қорғауды қамтамасыз ету үшін ГП-7 противогазы. МЕМСТ Р12.4.041-2002 | Дана | 100 | 16064 | 1606400 | 1799168 | Шарттың күшіне енген күнінен бастап 30 күнтізбелік күннің ішінде | Астана қаласы, Қабанбай батыр даңғылы, 53
25 | Ламинатор | Баға ұсыныстарын сұрау | Форматы А3. Суреттерді ламинаттау. Валдардың саны–4. Қызу уақыты–5 мин. Пакеттердің тығыздығы –макс. 2х250 микрон (барлығы 500 мкм). | Дана | 1 | 53457 | 53457 | 59871.84 | Шарттың күшіне енген күнінен бастап 30 күнтізбелік күннің ішінде | Астана қаласы, Қабанбай батыр даңғылы, 53
26 | Дифференциалды тоқ сөндіргіш 2р 30мА In=40A түрі АС | Баға ұсыныстарын сұрау | ВДТ (АС), In=40A, Ағу тоғы 30мА, 2-х полюсты, 230/400 - 240/415В МЕМСТ Р 51326.1-99 (МЭК 61008-1-96) | Дана | 50 | 9939.6 | 496980 | 556617.6 | Тапсырыс берушіден өтінім түскен күнінен бастап 40 жұмыс күннің ішінде | Астана қаласы, Қабанбай батыр даңғылы, 53
27 | Дифференциалды тоқ сөндіргіш 4р 30мА In=25A түрі АС | Баға ұсыныстарын сұрау | ВДТ (АС), In=25A, Ағу тоғы 30мА, 4-х полюсты, 230/400 - 240/415В МЕМСТ Р 51326.1-99 (МЭК 61008-1-96) | Дана | 50 | 15283.4 | 764170 | 855870.4 | Тапсырыс берушіден өтінім түскен күнінен бастап 40 жұмыс күннің ішінде | Астана қаласы, Қабанбай батыр даңғылы, 53
28 | Дифференциалды тоқ сөндіргіш 4р 30мА In=40A түрі АС | Баға ұсыныстарын сұрау | ВДТ (АС), In=40A, Ағу тоғы 30мА, 4-х полюсты, 230/400 - 240/415В МЕМСТ Р 51326.1-99 (МЭК 61008-1-96) | Дана | 30 | 16093 | 482790 | 540724.8 | Тапсырыс берушіден өтінім түскен күнінен бастап 40 жұмыс күннің ішінде | Астана қаласы, Қабанбай батыр даңғылы, 53
29 | Дифференциалды тоқ сөндіргіш 4р 30мА In=63A түрі АС | Баға ұсыныстарын сұрау | ВДТ (АС), In=63A, Ағу тоғы 30мА, 4-х полюсты, 230/400 - 240/415В МЕМСТ Р 51326.1-99 (МЭК 61008-1-96) | Дана | 20 | 17865.1 | 357302 | 400178.24 | Тапсырыс берушіден өтінім түскен күнінен бастап 40 жұмыс күннің ішінде | Астана қаласы, Қабанбай батыр даңғылы, 53
30 | Дифференциалды тоқ сөндіргіш 4р 30мА In=80A түрі АС | Баға ұсыныстарын сұрау | ВДТ (АС), In=80A, Ағу тоғы 30мА, 4-х полюсты, 230/400 - 240/415В МЕМСТ Р 51326.1-99 (МЭК 61008-1-96) | Дана | 10 | 27616.6 | 276166 | 309305.92 | Тапсырыс берушіден өтінім түскен күнінен бастап 40 жұмыс күннің ішінде | Астана қаласы, Қабанбай батыр даңғылы, 53
31 | Пластикті бiтеуiш | Баға ұсыныстарын сұрау | Пластикті бiтеуiш | Дана | 100 | 287.1 | 28710 | 32155.2 | Тапсырыс берушіден өтінім түскен күнінен бастап 40 жұмыс күннің ішінде | Астана қаласы, Қабанбай батыр даңғылы, 53
32 | Сызбалар үшін пластикті қалталар | Баға ұсыныстарын сұрау | Өздігінен жабысатын сызбалар үшін пластикті қалталар, ішкі өлшемдер 310х200х18 мм | Дана | 10 | 1419 | 14190 | 15892.8 | Тапсырыс берушіден өтінім түскен күнінен бастап 40 жұмыс күннің ішінде | Астана қаласы, Қабанбай батыр даңғылы, 53
33 | Сызбалар үшін пластикті қалталар | Баға ұсыныстарын сұрау | Өздігінен жабысатын сызбалар үшін пластикті қалталар, ішкі өлшемдер 230х130х18 мм | Дана | 10 | 1336.5 | 13365 | 14968.8 | Тапсырыс берушіден өтінім түскен күнінен бастап 40 жұмыс күннің ішінде | Астана қаласы, Қабанбай батыр даңғылы, 53
34 | Пластикті кабельдiк кiрмелерді тығыздағыш | Баға ұсыныстарын сұрау | Қорғау деңгейі - IP 68, Dвн=48мм, PG 48 | Дана | 40 | 2216.5 | 88660 | 99299.2 | Тапсырыс берушіден өтінім түскен күнінен бастап 40 жұмыс күннің ішінде | Астана қаласы, Қабанбай батыр даңғылы, 53
35 | Пластикті кабельдiк кiрмелерді тығыздағыш | Баға ұсыныстарын сұрау | Қорғау деңгейі - IP 68, Dвн=42мм, PG 42 | Дана | 40 | 2024 | 80960 | 90675.2 | Тапсырыс берушіден өтінім түскен күнінен бастап 40 жұмыс күннің ішінде | Астана қаласы, Қабанбай батыр даңғылы, 53
36 | Пластикті кабельдiк кiрмелерді тығыздағыш | Баға ұсыныстарын сұрау | Қорғау деңгейі - IP 68, Dвн=36мм, PG 36 | Дана | 50 | 1559.8 | 77990 | 87348.8 | Тапсырыс берушіден өтінім түскен күнінен бастап 40 жұмыс күннің ішінде | Астана қаласы, Қабанбай батыр даңғылы, 53
37 | Пластикті кабельдiк кiрмелерді тығыздағыш | Баға ұсыныстарын сұрау | Қорғау деңгейі - IP 68, Dвн=29мм, PG 29 | Дана | 100 | 430.1 | 43010 | 48171.2 | Тапсырыс берушіден өтінім түскен күнінен бастап 40 жұмыс күннің ішінде | Астана қаласы, Қабанбай батыр даңғылы, 53
38 | Пластикті кабельдiк кiрмелерді тығыздағыш | Баға ұсыныстарын сұрау | Қорғау деңгейі - IP 68, Dвн=21мм, PG 21 | Дана | 100 | 309.1 | 30910 | 34619.2 | Тапсырыс берушіден өтінім түскен күнінен бастап 40 жұмыс күннің ішінде | Астана қаласы, Қабанбай батыр даңғылы, 53
39 | Шеткі бiтеуiш ISO 16 | Баға ұсыныстарын сұрау | Алты бұрышты негізімен шеткі бiтеуiш ISO 16 | Дана | 40 | 110 | 4400 | 4928 | Тапсырыс берушіден өтінім түскен күнінен бастап 40 жұмыс күннің ішінде | Астана қаласы, Қабанбай батыр даңғылы, 53
40 | Шеткі бiтеуiш ISO 20 | Баға ұсыныстарын сұрау | Алты бұрышты негізімен шеткі бiтеуiш ISO 20 | Дана | 40 | 137.5 | 5500 | 6160 | Тапсырыс берушіден өтінім түскен күнінен бастап 40 жұмыс күннің ішінде | Астана қаласы, Қабанбай батыр даңғылы, 53
41 | Шеткі бiтеуiш ISO 25 | Баға ұсыныстарын сұрау | Алты бұрышты негізімен шеткі бiтеуiш ISO 25 | Дана | 50 | 258.5 | 12925 | 14476 | Тапсырыс берушіден өтінім түскен күнінен бастап 40 жұмыс күннің ішінде | Астана қаласы, Қабанбай батыр даңғылы, 53
42 | Шеткі бiтеуiш ISO 32 | Баға ұсыныстарын сұрау | Алты бұрышты негізімен шеткі бiтеуiш ISO 32 | Дана | 40 | 330 | 13200 | 14784 | Тапсырыс берушіден өтінім түскен күнінен бастап 40 жұмыс күннің ішінде | Астана қаласы, Қабанбай батыр даңғылы, 53
43 | Шеткі бiтеуiш ISO 40 | Баға ұсыныстарын сұрау | Алты бұрышты негізімен шеткі бiтеуiш ISO 40 | Дана | 20 | 572 | 11440 | 12812.8 | Тапсырыс берушіден өтінім түскен күнінен бастап 40 жұмыс күннің ішінде | Астана қаласы, Қабанбай батыр даңғылы, 53
44 | Бітеуіш үшін гайка ISO 16 | Баға ұсыныстарын сұрау | Алты бұрышты негізімен бітеуіш үшін гайка ISO 16 | Дана | 40 | 22 | 880 | 985.6 | Тапсырыс берушіден өтінім түскен күнінен бастап 40 жұмыс күннің ішінде | Астана қаласы, Қабанбай батыр даңғылы, 53
45 | Бітеуіш үшін гайка ISO 20 | Баға ұсыныстарын сұрау | Алты бұрышты негізімен бітеуіш үшін гайка ISO 20 | Дана | 40 | 27.5 | 1100 | 1232 | Тапсырыс берушіден өтінім түскен күнінен бастап 40 жұмыс күннің ішінде | Астана қаласы, Қабанбай батыр даңғылы, 53
46 | Бітеуіш үшін гайка ISO 25 | Баға ұсыныстарын сұрау | Алты бұрышты негізімен бітеуіш үшін гайка ISO 25 | Дана | 50 | 38.5 | 1925 | 2156 | Тапсырыс берушіден өтінім түскен күнінен бастап 40 жұмыс күннің ішінде | Астана қаласы, Қабанбай батыр даңғылы, 53
47 | Бітеуіш үшін гайка ISO 32 | Баға ұсыныстарын сұрау | Бітеуіш үшін гайка ISO 32 | Дана | 40 | 66 | 2640 | 2956.8 | Тапсырыс берушіден өтінім түскен күнінен бастап 40 жұмыс күннің ішінде | Астана қаласы, Қабанбай батыр даңғылы, 53
48 | Бітеуіш үшін гайка ISO 40 | Баға ұсыныстарын сұрау | Бітеуіш үшін гайка ISO 40 | Дана | 20 | 82.5 | 1650 | 1848 | Тапсырыс берушіден өтінім түскен күнінен бастап 40 жұмыс күннің ішінде | Астана қаласы, Қабанбай батыр даңғылы, 53
49 | Басқару трансформаторы және қауісіздікті қамтамасыз ету | Баға ұсыныстарын сұрау | Төмендеткiш трансформаторы - 230/24 В, 250 ВА МЭК EN 61558-2-2 (2-6), EN 61131-2, EN 60204-1 және EN 60439-1. | Дана | 10 | 30910 | 309100 | 346192 | Тапсырыс берушіден өтінім түскен күнінен бастап 40 жұмыс күннің ішінде | Астана қаласы, Қабанбай батыр даңғылы, 53
50 | Бекiтумен үшпозициялық тумблер | Баға ұсыныстарын сұрау | Үшпозициялық тумблер авт-0-дист бекiтумен | Дана | 20 | 2310 | 46200 | 51744 | Тапсырыс берушіден өтінім түскен күнінен бастап 40 жұмыс күннің ішінде | Астана қаласы, Қабанбай батыр даңғылы, 53
51 | Жасырын итергiшпен батырма | Баға ұсыныстарын сұрау | Жасырын итергiшпен батырма, IP 66, бұрылу бұрышы 45° | Дана | 40 | 1760 | 70400 | 78848 | Тапсырыс берушіден өтінім түскен күнінен бастап 40 жұмыс күннің ішінде | Астана қаласы, Қабанбай батыр даңғылы, 53
52 | Төртбұрышты таратушы қорап | Баға ұсыныстарын сұрау | Төртбұрышты таратушы қорап, ылғалдан қорғалған, қорғау деңгейі- IP 55, өлшемдері 130х130х74 мм | Дана | 20 | 4521 | 90420 | 101270.4 | Тапсырыс берушіден өтінім түскен күнінен бастап 40 жұмыс күннің ішінде | Астана қаласы, Қабанбай батыр даңғылы, 53
53 | Тікбұрышты таратушы қорап | Баға ұсыныстарын сұрау | Тікбұрышты таратушы қорап, ылғалдан қорғалған, қорғау деңгейі-IP 55, өлшемдері 220х170х86 мм | Дана | 20 | 7348 | 146960 | 164595.2 | Тапсырыс берушіден өтінім түскен күнінен бастап 40 жұмыс күннің ішінде | Астана қаласы, Қабанбай батыр даңғылы, 53
54 | Клеммді қалып | Баға ұсыныстарын сұрау | Қорап үшін IP 2Х клеммді қалып, оқшауланған негізінде. МЭК 60998 -2 -1. Жер – түсі жасыл. Өздiгiнен сөнетін пластикаттан оқшауланған негіз. Клеммдердің сыйымдылығы IP 2х: 4 қосу. Қосылатын сымның қиылысылуы, мм² 1,5 ден 16 дейін. Ұзындығы, мм. 47. | Дана | 60 | 1567.5 | 94050 | 105336 | Тапсырыс берушіден өтінім түскен күнінен бастап 40 жұмыс күннің ішінде | Астана қаласы, Қабанбай батыр даңғылы, 53
55 | Шанышқы ашалы | Баға ұсыныстарын сұрау | Шанышқы ашалы 16 А, 2к+1з.к. | Дана | 50 | 1001 | 50050 | 56056 | Тапсырыс берушіден өтінім түскен күнінен бастап 40 жұмыс күннің ішінде | Астана қаласы, Қабанбай батыр даңғылы, 53
56 | Жер кабель-каналы | Баға ұсыныстарын сұрау | Жер кабель-каналы, өлшемі. 92х20мм, L=2.5 м | Метр | 100 | 3162.5 | 316250 | 354200 | Тапсырыс берушіден өтінім түскен күнінен бастап 40 жұмыс күннің ішінде | Астана қаласы, Қабанбай батыр даңғылы, 53
57 | Кабель-канал үшін кесiк бітеуіш | Баға ұсыныстарын сұрау | 92х20 мм өлшемімен кабель-канал үшін кесiк бітеуіш | Дана | 20 | 687.5 | 13750 | 15400 | Тапсырыс берушіден өтінім түскен күнінен бастап 40 жұмыс күннің ішінде | Астана қаласы, Қабанбай батыр даңғылы, 53
58 | Кабель-канал үшін тоғысқан жапсырма | Баға ұсыныстарын сұрау | 92х20 мм өлшемімен кабель-канал үшін тоғысқан жапсырма | Дана | 20 | 1760 | 35200 | 39424 | Тапсырыс берушіден өтінім түскен күнінен бастап 40 жұмыс күннің ішінде | Астана қаласы, Қабанбай батыр даңғылы, 53
59 | Кабель-канал үшін жалпақ бұрыш | Баға ұсыныстарын сұрау | 92х20 мм өлшемімен кабель-канал үшін жалпақ бұрыш | Дана | 20 | 6534 | 130680 | 146361.6 | Тапсырыс берушіден өтінім түскен күнінен бастап 40 жұмыс күннің ішінде | Астана қаласы, Қабанбай батыр даңғылы, 53
60 | Кабель-канал үшін бөлетін арақабырғалармен дәнекерiн жою қорабы | Баға ұсыныстарын сұрау | 92х20 мм өлшемімен кабель-канал үшін бөлетін арақабырғалармен дәнекерiн жою қорабы | Дана | 10 | 15394.5 | 153945 | 172418.4 | Тапсырыс берушіден өтінім түскен күнінен бастап 40 жұмыс күннің ішінде | Астана қаласы, Қабанбай батыр даңғылы, 53
61 | Мини-колонна | Баға ұсыныстарын сұрау | Мини-колонна, Н= 0,7 м | Дана | 16 | 23182.5 | 370920 | 415430.4 | Тапсырыс берушіден өтінім түскен күнінен бастап 40 жұмыс күннің ішінде | Астана қаласы, Қабанбай батыр даңғылы, 53
62 | Мини-колонналар үшін розеткалық блок | Баға ұсыныстарын сұрау | Мини-колонналар үшін розеткалық блок Н= 0,7 м | Дана | 16 | 7859.5 | 125752 | 140842.24 | Тапсырыс берушіден өтінім түскен күнінен бастап 40 жұмыс күннің ішінде | Астана қаласы, Қабанбай батыр даңғылы, 53
63 | Үстел үстілік розеткалық блок | Баға ұсыныстарын сұрау | Қосылатын бауларымен және АВДТ үстел үстілік розеткалық блок | Дана | 4 | 47431 | 189724 | 212490.88 | Тапсырыс берушіден өтінім түскен күнінен бастап 40 жұмыс күннің ішінде | Астана қаласы, Қабанбай батыр даңғылы, 53
64 | Шектеулі таспалармен тіреу | Баға ұсыныстарын сұрау | Кіріктірме тартып алушы таспа және механизм. Таспаның түсі Тапсырыс берушінің таңдауы бойынша. Тіреудің ұзындығы: 960 мм кем емес, бірақ 970 мм тым емес. Тартып алушы таспаның ұзындығы: 2000 мм кем емес, бірақ 2100 мм кем емес, таспаның ені: 50 мм кем емес, бірақ 55 мм тым емес. Тіреудің құбыр диаметрі: 0,6 мм кем емес. Тіреудің түсі Тапсырыс берушінің таңдауы бойынша. Негіздің диаметрі: 300 мм кем емес. Салмағы 8 кг кем емес. Материалы - тот баспайтын болат. | Дана | 400 | 10363 | 4145200 | 4642624 | Шарттың күшіне енген күнінен бастап және 2013 жылғы 31 желтоқсанға дейін | Астана қаласы, Қабанбай батыр даңғылы, 53
65 | Табиғи артезиан ауыз су | Баға ұсыныстарын сұрау | Табиғи артезиан ауыз су, көлемі - 0,5 л., пластикалық бөтелкелерде, газдалмаған | Дана | 2160 | 72 | 155520 | 174182.4 | Тапсырыс берушінің өтінімдері бойынша, Шарттың күшіне енген күнінен бастап және 2013 жылғы 31 желтоқсанға дейін | Астана қаласы, Қабанбай батыр даңғылы, 53
66 | Автошина 215/55/16 қысқы | Баға ұсыныстарын сұрау | Автошина 215/55/16 қысқы. Қақпақта стандартқа сәйкес жазулар және белгілер болуы қажет: максималды жүктеме және қысым бойынша талаптар; өндiрушi ел ағалшын тілінде; ені, пішін ұзындығы, шеңбердің диаметрі; дайындау мерзімі; жылдамдық индексі - Н, жүктеу индексі 105 тен 113 дейін, таңба және нөмірі ЕСЕ түріне сәйкес; шина үлгісі. Қысқы шиналардың тiкенектерiне төрт қырлы немесе домалақ және арнаулы ламельдер және протектордың тереңдiгi 1,6 мм кем емес болу керек. Жылдамдық индексi Т, протектор V- кейіпті бағытталған суреттермен. Иық аймағы кең жырашықтармен және төрт қабат түрлi химиялық қасиеттермен резеңке қоспаның қолданумен. | Дана | 16 | 29196.42 | 467142.72 | 523199.8464 | Шарттың күшіне енген күнінен бастап 5 жұмыс күннің ішінде | Астана қаласы, Қабанбай батыр даңғылы, 53
67 | Автошина 205/55/16 қысқы | Баға ұсыныстарын сұрау | Автошины 205/55/16 қысқы. Қақпақта стандартқа сәйкес жазулар және белгілер болуы қажет: максималды жүктеме және қысым бойынша талаптар; өндiрушi ел ағалшын тілінде; ені, пішін ұзындығы, шеңбердің диаметрі; дайындау мерзімі; жылдамдық индексі - Н, жүктеу индексі 105 тен 113 дейін, таңба және нөмірі ЕСЕ түріне сәйкес; шина үлгісі. Қысқы шиналардың тiкенектерiне төрт қырлы немесе домалақ және арнаулы ламельдер және протекторыдың тереңдiгi 1, 6 мм кем емес болу керек. Жылдамдық индексi Т, протектор V- кейіпті бағытталған суреттермен. Иық аймағы кең жырашықтармен және төрт қабат түрлi химиялық қасиеттермен резеңке қоспаның қолданумен. | Дана | 16 | 25892.85 | 414285.6 | 463999.872 | Шарттың күшіне енген күнінен бастап 5 жұмыс күннің ішінде | Астана қаласы, Қабанбай батыр даңғылы, 53
68 | Автошина 215/65/16 қысқы | Баға ұсыныстарын сұрау | Автошина 215/65/16қысқы. Қақпақта стандартқа сәйкес жазулар және белгілер болуы қажет: максималды жүктеме және қысым бойынша талаптар; өндiрушi ел ағалшын тілінде; ені, пішін ұзындығы, шеңбердің диаметрі; дайындау мерзімі; жылдамдық индексі - Н, жүктеу индексі 105 тен 113 дейін, таңба және нөмірі ЕСЕ түріне сәйкес; шина үлгісі. Қысқы шиналардың тiкенектерiне төрт қырлы немесе домалақ және арнаулы ламельдер және протектордың тереңдiгi 1,6 мм кем емес болу керек. Жылдамдық индексi Т, протектор V- кейіпті бағытталған суреттермен. Иық аймағы кең жырашықтармен және төрт қабат түрлi химиялық қасиеттермен резеңке қоспаның қолданумен. | Дана | 4 | 29464.28 | 117857.12 | 131999.9744 | Шарттың күшіне енген күнінен бастап 5 жұмыс күннің ішінде | Астана қаласы, Қабанбай батыр даңғылы, 53
69 | Шығарылды | Баға ұсыныстарын сұрау | Автошина 225/70/16 қысқы. Қақпақта стандартқа сәйкес жазулар және белгілер болуы қажет: максималды жүктеме және қысым бойынша талаптар; өндiрушi ел ағалшын тілінде; ені, пішін ұзындығы, шеңбердің диаметрі; дайындау мерзімі; жылдамдық индексі - Н, жүктеу индексі 105 тен 113 дейін, таңба және нөмірі ЕСЕ түріне сәйкес; шина үлгісі. Қысқы шиналардың тiкенектерiне төрт қырлы немесе домалақ және арнаулы ламельдер және протектордың тереңдiгi 1, 6 мм кем емес болу керек. Жылдамдық индексi Т, протектор V- кейіпті бағытталған суреттермен. Иық аймағы кең жырашықтармен және төрт қабат түрлi химиялық қасиеттермен резеңке қоспаның қолданумен. | Дана |  |  |  |  | Шарттың күшіне енген күнінен бастап 5 жұмыс күннің ішінде | Астана қаласы, Қабанбай батыр даңғылы, 53
70 | Автошина 235/55/17 қысқы | Баға ұсыныстарын сұрау | Автошина 235/45/17 қысқы. Қақпақта стандартқа сәйкес жазулар және белгілер болуы қажет: максималды жүктеме және қысым бойынша талаптар; өндiрушi ел ағалшын тілінде; ені, пішін ұзындығы, шеңбердің диаметрі; дайындау мерзімі; жылдамдық индексі - Н, жүктеу индексі 105 тен 113 дейін, таңба және нөмірі ЕСЕ түріне сәйкес; шина үлгісі. Қысқы шиналардың тiкенектерiне төрт қырлы немесе домалақ және арнаулы ламельдер және протектордың тереңдiгi 1, 6 мм кем емес болу керек. Жылдамдық индексi Т, протектор V- кейіпті бағытталған суреттермен. Иық аймағы кең жырашықтармен және төрт қабат түрлi химиялық қасиеттермен резеңке қоспаның қолданумен. | Дана | 8 | 45089.28 | 360714.24 | 403999.9488 | Шарттың күшіне енген күнінен бастап 5 жұмыс күннің ішінде | Астана қаласы, Қабанбай батыр даңғылы, 53
71 | Шығарылды | Баға ұсыныстарын сұрау | Автошина 235/55/17 қысқы. Қақпақта стандартқа сәйкес жазулар және белгілер болуы қажет: максималды жүктеме және қысым бойынша талаптар; өндiрушi ел ағалшын тілінде; ені, пішін ұзындығы, шеңбердің диаметрі; дайындау мерзімі; жылдамдық индексі - Н, жүктеу индексі 105 тен 113 дейін, таңба және нөмірі ЕСЕ түріне сәйкес; шина үлгісі. Қысқы шиналардың тiкенектерiне төрт қырлы немесе домалақ және арнаулы ламельдер және протектордың тереңдiгi 1, 6 мм кем емес болу керек. Жылдамдық индексi Т, протектор V- кейіпті бағытталған суреттермен. Иық аймағы кең жырашықтармен және төрт қабат түрлi химиялық қасиеттермен резеңке қоспаның қолданумен. | Дана |  |  |  |  | Шарттың күшіне енген күнінен бастап 5 жұмыс күннің ішінде | Астана қаласы, Қабанбай батыр даңғылы, 53
72 | Автошина 255/65/17 қысқы | Баға ұсыныстарын сұрау | Автошина 255/65/17 қысқы. Қақпақта стандартқа сәйкес жазулар және белгілер болуы қажет: максималды жүктеме және қысым бойынша талаптар; өндiрушi ел ағалшын тілінде; ені, пішін ұзындығы, шеңбердің диаметрі; дайындау мерзімі; жылдамдық индексі - Н, жүктеу индексі 105 тен 113 дейін, таңба және нөмірі ЕСЕ түріне сәйкес; шина үлгісі. Қысқы шиналардың тiкенектерiне төрт қырлы немесе домалақ және арнаулы ламельдер және протектордың тереңдiгi 1, 6 мм кем емес болу керек. Жылдамдық индексi Т, протектор V- кейіпті бағытталған суреттермен. Иық аймағы кең жырашықтармен және төрт қабат түрлi химиялық қасиеттермен резеңке қоспаның қолданумен. | Дана | 4 | 50446.42 | 201785.68 | 225999.9616 | Шарттың күшіне енген күнінен бастап 5 жұмыс күннің ішінде | Астана қаласы, Қабанбай батыр даңғылы, 53
73 | Аккумулятор 6 ст 60 Ач | Баға ұсыныстарын сұрау | Аккумулятор 6 ст 60 Ач, стартерлі қозғалтқыштар үшін арналған. Сыйымдылығы – 60 А*ч, кесімді кернеуі - 12 V, іске қосылатын тоқ пусковой 540 А кем емес, клеммдердің орналасуы европпалық | Дана | 12 | 15625 | 187500 | 210000 | Шарттың күшіне енген күнінен бастап 5 жұмыс күннің ішінде | Астана қаласы, Қабанбай батыр даңғылы, 53
74 | Аккумулятор 6 ст 55Ач | Баға ұсыныстарын сұрау | Аккумулятор 6 ст 55Ач, стартерлі қозғалтқыштар үшін арналған. Сыйымдылығы – 55 А*ч, кесімді кернеуі - 12 V, іске қосылатын тоқ 520 А кем емес, клеммдердің орналасуы европпалық | Дана | 2 | 12678.57 | 25357.14 | 28399.9968 | Шарттың күшіне енген күнінен бастап 5 жұмыс күннің ішінде | Астана қаласы, Қабанбай батыр даңғылы, 53
75 | Шығарылды | Баға ұсыныстарын сұрау | Аккумулятор 6 ст 72Ач, стартерлі қозғалтқыштар үшін арналған. Сыйымдылығы – 72 А*ч, Кесімді кернеуі - 12 V, іске қосылатын тоқ 680 А кем емес, клеммдердің орналасуы европпалық | Дана |  |  |  |  | Шарттың күшіне енген күнінен бастап 5 жұмыс күннің ішінде | Астана қаласы, Қабанбай батыр даңғылы, 53
76 | Аккумулятор 6 ст 85Ач | Баға ұсыныстарын сұрау | Аккумулятор 6 ст 85Ач, стартерлі қозғалтқыштар үшін арналған. Сыйымдылығы – 85 А*ч, Кесімді кернеуі - 12 V, іске қосылатын тоқ 720 А кем емес, клеммдердің орналасуы европпалық | Дана | 1 | 21875 | 21875 | 24500 | Шарттың күшіне енген күнінен бастап 5 жұмыс күннің ішінде | Астана қаласы, Қабанбай батыр даңғылы, 53
77 | Аккумулятор 6 ст 90 Ач | Баға ұсыныстарын сұрау | Аккумулятор 6 ст 90 Ач, стартерлі қозғалтқыштар үшін арналған. Сыйымдылығы – 90 А*ч, Кесімді кернеуі - 12 V, іске қосылатын тоқ 740 А кем емес, клеммдердің орналасуы европпалық | Дана | 4 | 25000 | 100000 | 112000 | Шарттың күшіне енген күнінен бастап 5 жұмыс күннің ішінде | Астана қаласы, Қабанбай батыр даңғылы, 53
78 | Аккумулятор 6 ст 180Ач | Баға ұсыныстарын сұрау | Аккумулятор 6 ст 180Ач, стартерлі қозғалтқыштар үшін арналған. Сыйымдылығы – 180 А*ч, Кесімді кернеуі - 12 V, іске қосылатын тоқ пусковой 1000 А кем емес, клеммдердің орналасуы европпалық | Дана | 2 | 38839.28 | 77678.56 | 86999.9872 | Шарттың күшіне енген күнінен бастап 5 жұмыс күннің ішінде | Астана қаласы, Қабанбай батыр даңғылы, 53
79 | Профессорлық оқытушы құрамы үшін «Welcome package» тауарын ұсыну | Баға ұсыныстарын сұрау | Келесілерден тұратын жыинтық және тұрмыстық химия заттары: көкеністер сұрыпталымда (2 алма, 2 алмұрт, 6 банан, 2 мандарин), минералды су – 1 литр, нан – 1 бөлке, сүт – 1 литр, қара пакеттелген шай – 1 қорап (25 пакет), 3те1 кофе– 3 қорап, тауық жұмыртқалары – 10 дн, ерітілген ірімшік – 1 қорап, йогурт – 4 дн, табиғи шырын – 1 литр, рафинад қант – 1 қорап (500гр.), иіс сабын – 1дн., дәретхана қағазы – 2 орам, асханалық майлықтар – 1 орама. | Жиынтық | 100 | 3263.39 | 326339 | 365499.68 | Шарттың күшіне енген күнінен бастап және 2013 жылғы 31 желтоқсанға дейін, Тапсырыс берушіден өтінім алған күнінен бастап бүр күнтізбелік күннің ішінде | Астана қаласы, Қабанбай батыр даңғылы, 53
80 | Төсек жиынтығы - екі кісілік (1 төсек жайма, 4 жастық тысы, 1 матрасқап) | Баға ұсыныстарын сұрау | Төсек жиынтығы 100% мақта (4 жастық тысы, өлшемі 50*70см кем емес (жіптердің саны 57 кем емес, құлпсыз және найзасыз) жіңішке талшықтан, жұмсақ және берік матадан), 1 сейсеп өлшемі 200*200см кем емес (жіптердің саны 57 кем емес) және 1 төсек жайма өлшемі 240*260 см кем емес (жіптердің саны 57 кем емес) жіңішке талшықтан, жұмсақ және берік матадан. Түсі ақ. | Жиынтық | 100 | 16855 | 1685500 | 1887760 | Тапсырыс берушіден өтінім түскен күнінен бастап 10 жұмыс күннің ішінде | Астана қаласы, Қабанбай батыр даңғылы, 53
81 | Төсек жиынтығы - бір кісілік (1 төсек жайма, 2 жастық тысы, 1 матрасқап) | Баға ұсыныстарын сұрау | Төсек жиынтығы 100% мақта (2 жастық тыс өлшемі 50*70см кем емес (жіптердің саны 57 кем емес, құлпсыз және найзасыз) жіңішке талшықтан, жұмсақ және берік матадан, 1 сейсеп өлшемі 160*220 см кем емес (жіптердің саны 57 кем емес) және 1 төсек жайма өлшемі 160*240 см кем емес (жіптердің саны 57 кем емес) жіңішке талшықтан, жұмсақ және берік матадан. Түсі ақ. | Жиынтық | 50 | 9702 | 485100 | 543312 | Тапсырыс берушіден өтінім түскен күнінен бастап 10 жұмыс күннің ішінде | Астана қаласы, Қабанбай батыр даңғылы, 53
82 | Бет сүлгісі | Баға ұсыныстарын сұрау | Бет сүлгісі 100*50см қалың жұмсақ мақталы матадан, ылғалды жақсы сіңіретін. Дайындалған материалы – мақта (500гр/м2 және 1 дана - 250гр кем емес). | Дана | 100 | 1651 | 165100 | 184912 | Тапсырыс берушіден өтінім түскен күнінен бастап 10 жұмыс күннің ішінде | Астана қаласы, Қабанбай батыр даңғылы, 53
83 | Монша сүлгісі | Баға ұсыныстарын сұрау | Монша сүлгісі 150*100см қалың жұмсақ мақталы матадан, ылғалды жақсы сіңіретін. Дайындалған материалы - мақта (500гр/м2 және 1 дана - 750гр кем емес). | Дана | 100 | 4635 | 463500 | 519120 | Тапсырыс берушіден өтінім түскен күнінен бастап 10 жұмыс күннің ішінде | Астана қаласы, Қабанбай батыр даңғылы, 53
84 | Шығарылды | Тендер | 1) Көрпе, өлшемі 205х140 cм, мақта. 2) Жастық, өлшемі: 50x70 cм. 3) Көрпе тысы, өлшемі 205х145cм (құлып және найзағайларысыз), мақта. 4) Төсек жайма, өлшемі 240х150 cм, мақта. 5) Жастық тысы, өлшемі 50x70cм (құлып және найзағайларысыз), мақта. 6) Бет сүлгісі, өлшемі 50x70cм, 100% қ/м . 7) Монша сүлгісі, өлшемі 140х70 қ/м. Жапқыш, өлшемі: 200х150 cм, жакард. 9) Матрас тысы, өлшемі 200х90 см. | жиынтық |  |  |  |  | Тапсырыс берушіден өтінім түскен күнінен бастап 10 жұмыс күннің ішінде | Астана қаласы, Қабанбай батыр даңғылы, 53
85 | Шығарылды | Тендер | Матрац өлшемі 200*90см. Дайындау материалы - табиғи шикізат: мақталы және жүн талшықты, кем дегенде бес серіппе айналым негізделген, биконус пішінді, сымның қалыңдығы 2,2 мм кем емес. Серіппенің биіктігі 14 см кем емес. Матраста серіппенің тығыздығы – шаршы метрге 118 серіппеден кем емес. Тығыз матрасты жаккард. Матрастың биіктігі: 18 см кем емес. Бір ұйықтау орынға салмақ шектеуі: 80 кг дейін. | Дана |  |  |  |  | Тапсырыс берушіден өтінім түскен күнінен бастап 10 жұмыс күннің ішінде | Астана қаласы, Қабанбай батыр даңғылы, 53
86 | Жиынтықта есік тұтқа құлыптары. | Баға ұсыныстарын сұрау | Жиынтықта есік тұтқа құлыптары. Ойып орнатылған құлып, есікті екі жақты ысырманы қайта орнату мүмкіндігімен. Көлденең тосқауыл болаттан бүркеншіксіз шегемен күшейтілген. | Дана | 500 | 2678.5714 | 1339285.7143 | 1500000 | Тапсырыс берушіден өтінім түскен күнінен бастап 10 жұмыс күннің ішінде | Астана қаласы, Қабанбай батыр даңғылы, 53
87 | Теледидарлар үшін бекітулер | Баға ұсыныстарын сұрау | Теледидарларды орнату үшін бекітулер диагональ 10//-56//; салмағы 25kg/551bs; 400x400, min 75x75 кем емес | Дана | 25 | 8928.5714 | 223214.2857 | 250000 | Тапсырыс берушіден өтінім түскен күнінен бастап 10 жұмыс күннің ішінде | Астана қаласы, Қабанбай батыр даңғылы, 53
88 | Шектеулі таспалармен тіреу 2 метр | Баға ұсыныстарын сұрау | Кіріктірме тартып алушы таспа және механизмімен тіреу. Тіреудің ұзындығы: 960 мм кем емес, бірақ 970 мм тым емес. Тартып алушы таспаның ұзындығы: 2000 мм кем емес, бірақ 2100 мм тым емес, таспаның ені: 50 мм кем емес, бірақ 55 мм тым емес. Тіреудің құбыр диаметрі: 0,6 мм кем емес. Тіреудің түсі Тапсырыс берушінің таңдауы бойынша. Негіздің диаметрі: 300 мм кем емес. Салмағы 8 кг кем емес. Материалы - тот баспайтын болат. | Дана | 10 | 14790 | 147900 | 165648 | Тапсырыс берушіден өтінім түскен күнінен бастап 10 жұмыс күннің ішінде | Астана қаласы, Қабанбай батыр даңғылы, 53
89 | Жатақхана үшін қабырға сағаты | Баға ұсыныстарын сұрау | Студенттер жатақханалары үшін сағаттар. Түрі - қабырғалы, түрлері - механикалық, дисплейі - аналогты. | Дана | 10 | 2250 | 22500 | 25200 | Тапсырыс берушіден өтінім түскен күнінен бастап 10 жұмыс күннің ішінде | Астана қаласы, Қабанбай батыр даңғылы, 53
90 | Шығарылды | Баға ұсыныстарын сұрау | Таңазытқыш+толықты қызмет бағдарламасы. Есіктердің саны -1; Жалпы көлемі л-460 кем емес; Компрессорлардың саны -1; Габаритті көлемдері (ҰхЕхТ) - 215х66х65; Басқару түрі- электро-механикалық; Түсі-ақ; Салмағы кг-105 кем емес. | Дана |  |  |  |  | Тапсырыс берушіден өтінім түскен күнінен бастап 10 жұмыс күннің ішінде | Астана қаласы, Қабанбай батыр даңғылы, 53
91 | Ақпараттық тақта | Баға ұсыныстарын сұрау | Студенттер жатақханалары үшін ақпараттық тақта. Дайындау материалы - пластик поливинилхлорид, қалыңдығы 8 мм кем емес, акрилді оргшыны қалыңдығы, 4 мм кем емес, тақтаның өлшемі 754х1000х40мм кем емес, тақта рамканың ені 80мм кем емес. | Дана | 10 | 41071.4286 | 410714.2857 | 460000 | Тапсырыс берушіден өтінім түскен күнінен бастап 10 жұмыс күннің ішінде | Астана қаласы, Қабанбай батыр даңғылы, 53
92 | Душ кабинасы | Баға ұсыныстарын сұрау | Душ кабинасы 90x150 (биіктігі 210) 21 Блоктың фитнес - залына орнату үшін. 4 қабырға, шыны -күңгіртті, тұғырық - төмен, толықты функциялары сыз (массаж, телефон және т.б.) | Дана | 1 | 565000 | 565000 | 632800 | Тапсырыс берушіден өтінім түскен күнінен бастап 10 жұмыс күннің ішінде | Астана қаласы, Қабанбай батыр даңғылы, 53
93 | Душ кабинасы | Баға ұсыныстарын сұрау | Душ кабинасы 77x100 (биіктігі 210) 21 Блоктың фитнес - залына орнату үшін. 4 қабырға, шыны -күңгіртті, тұғырық - төмен, толықты функциялары сыз (массаж, телефон және т.б.) | Дана | 1 | 520000 | 520000 | 582400 | Тапсырыс берушіден өтінім түскен күнінен бастап 10 жұмыс күннің ішінде | Астана қаласы, Қабанбай батыр даңғылы, 53
94 | Шығарылды | Баға ұсыныстарын сұрау | Студенттер жатақханалары үшін кір жуу машинасы. Жүктеуі кг-8 кем емес; Қысудың максималды жылдамдығы, айналым/мин.:1200; барабанның жетегі –тік; Қысудың жылдамдығын реттеу; Жуу классы - А. | Дана |  |  |  |  | Тапсырыс берушіден өтінім түскен күнінен бастап 10 жұмыс күннің ішінде | Астана қаласы, Қабанбай батыр даңғылы, 53
95 | Видеобақылау жүйесі | Тендер | Ішкі бөлмеледі монтаждау үшін видеобақылау жүйесі | Жиынтық | 1 | 25390110 | 25390110 | 28436923.2 | Тапсырыс берушіден өтінім түскен күнінен бастап 10 жұмыс күннің ішінде | Астана қаласы, Қабанбай батыр даңғылы, 53
96 | Жедел магнитті-маркерлі тақта | Баға ұсыныстарын сұрау | Жедел магнитті-маркерлі тақта (жылжымалы, ролигімен), айналмалы, екіжақты. Өлшемдері 120х180-200 см. Алюминьді қаңқадағы металлды тақта, ақ эмальмен қапталған, соққыларға және сыруларға төзімді. | Дана | 3 | 33750 | 101250 | 113400 | Шарттың күшіне енген күнінен бастап 10 жұмыс күннің ішінде | Астана қаласы, Қабанбай батыр даңғылы, 53
97 | Қағаз үшін кескіш | Баға ұсыныстарын сұрау | Қағаз үшін кескіш, механикалық, кесудің ұзындығы 430 мм кем емес, қол қысуымен. Бір уақытта 15 парақтан кем емес кесу мүмкіндігі. | Дана | 2 | 24107 | 48214 | 53999.68 | Шарттың күшіне енген күнінен бастап 10 жұмыс күннің ішінде | Астана қаласы, Қабанбай батыр даңғылы, 53
98 | Түптеу машинасы (түптеуші) | Баға ұсыныстарын сұрау | Пластикалық серіппелер үшін түптеуші. Электрлік түптеуші машина. Шегініс бақылау тәртібі парақтың тесу тесіктің шетінен бастап орталығына дейін. Құжаттың қалыңдығын анықтаушы. Бұрғылап тесудің максималды қалыңдығы – 25 беттен кем емес. Түптеудің максималды қалыңдығы – 500 беттен кем емес. Серіппелердің диаметрі 6 дан 50 мм дейін. Бұрғылап тесу пышақтарын сөндіру мүмкіндігі. А4 форматы үшін және кіші өлшем құжаттар үшін қолайлылығы. Бұрғылап тесудің шығындары үшін жабық бөлімшесі бар болуы. Бұрғылап тесу және серіппелерді ашу үшін екі саптың бар болуы. Машинаның қаңқасы металлды болуы тиіс | Дана | 2 | 52600 | 105200 | 117824 | Шарттың күшіне енген күнінен бастап 10 жұмыс күннің ішінде | Астана қаласы, Қабанбай батыр даңғылы, 53
99 | Қойма үшін толықты есіктер (NULITS) | Баға ұсыныстарын сұрау | Торлы кіріктірме құлпымен. Қойманы жабдықтау үшін метеллды есіктер, ұзындығы 1850, ені 950. | Дана | 2 | 115000 | 230000 | 257600 | Шартқа қол қойған сәтінен бастап 2013 жылдың 31 желтоқсанға дейін | Астана қаласы, Қабанбай батыр даңғылы, 53
100 | Сұйық сабын үшін диспенсер | Баға ұсыныстарын сұрау | Сұйық сабын үшін диспенсер 0.5 л (алюминий) | Дана | 80 | 3955 | 316400 | 354368 | Шартқа қол қойған сәтінен бастап 2013 жылдың 31 желтоқсанға дейін | Астана қаласы, Қабанбай батыр даңғылы, 53
101 | Барқыт қанатты бекіту үшін сақинасымен сәндік тірек | Баға ұсыныстарын сұрау | Барқыт қанат үшін бекітуімен қоршау бағана тот баспайтын жоғары сапалы жылтыратылған болаттан жасалған диаметрі 63 мм құбырдан тұрады. Жеткізу жиынтығы: Қоршау бағана 63 диаметр; Сәндік дискі; Ауырлату дискі. Беті тегістелген. Бағана диаметрі 63 мм. Негізі қара. Негіз диаметрі 330 мм. Бағана ұзындығы 850 мм. | Дана | 40 | 13815 | 552600 | 618912 | Шартқа қол қойған сәтінен бастап 2013 жылдың 31 желтоқсанға дейін | Астана қаласы, Қабанбай батыр даңғылы, 53
102 | Таспамен шектеулі тіреу 2 метр | Баға ұсыныстарын сұрау | Тартып алатын таспамен шектеулі тіреу тот баспайтын жоғары сапалы жылтыратылған болаттан жасалған, таспамен ауысатын пластикті ораушыдан, ұзындығы 2 метр, шектеулі тіреудің дискті негізден диаметрі 63 мм құбырдан тұрады. Жеткізу жиынтығы: Қоршау бағана диаметрі 63 мм; Шектеулі таспамен пластиковая ауыспалы кассета. Ауырлату дискі. Беті айналы. Бағана диаметрі 63 мм. Негізі тегістелген. Негіз диаметрі 330 мм. Бағананың ұзындығы 850 мм. Таспаның ені 47 мм. | Дана | 40 | 14790 | 591600 | 662592 | Шартқа қол қойған сәтінен бастап 2013 жылдың 31 желтоқсанға дейін | Астана қаласы, Қабанбай батыр даңғылы, 53
103 | НУ аспалы жалаулар | Баға ұсыныстарын сұрау | НУ аспалы жалаулар. Тығыздығы 235. Ұзындығы 12 м. кем емес. Ені 3 м. кем емес. | Дана | 24 | 180800 | 4339200 | 4859904 | Шартқа қол қойған сәтінен бастап 2013 жылдың 31 желтоқсанға дейін | Астана қаласы, Қабанбай батыр даңғылы, 53
104 | Дәретхана қағаздары үшін диспенсерлер | Баға ұсыныстарын сұрау | Дәретхана бөлмелері үшін сыйымды металлды диспенсерлер (мөлшерлеуіш). Қаңқасы соққыға қатты металл. Вандалға қарсы бекіткіш. Сыйымдылығы: 210 м. дейін диаметрімен орам. Тығын диаметрі 45 мм. Өлшемдері 260*240*130 мм | Дана | 100 | 7458 | 745800 | 835296 | Шартқа қол қойған сәтінен бастап 2013 жылдың 31 желтоқсанға дейін | Астана қаласы, Қабанбай батыр даңғылы, 53
105 | Дәретхана қағазы | тендер | Екі қабаттан кем емес дәретхана қағазы, ұзындығы 150 метрден кем емес | Дана | 30000 | 350 | 10500000 | 11760000 | Шартқа қол қойған сәтінен бастап 2013 жылдың 31 желтоқсанға дейін | Астана қаласы, Қабанбай батыр даңғылы, 53
106 | Сұйық сабын | Баға ұсыныстарын сұрау | 5 литр бөтелкелерге өлшеніп оралған бактерияға қарсы, гигиеналық құрал | Литр | 6000 | 250 | 1500000 | 1680000 | Шартқа қол қойған сәтінен бастап 2013 жылдың 31 желтоқсанға дейін | Астана қаласы, Қабанбай батыр даңғылы, 53
107 | Кеңес үшін үстел | Баға ұсыныстарын сұрау | 8 адамға кеңес үшін үстел. МДФ жасалынған 2700*1100*750 мм. Қалыңдығы 32 мм. | Дана | 5 | 421200 | 2106000 | 2358720 | Шартқа қол қойған сәтінен бастап 2013 жылдың 31 желтоқсанға дейін | Астана қаласы, Қабанбай батыр даңғылы, 53
108 | Асхана үшін арнайы үстелдер | Баға ұсыныстарын сұрау | Асхана үшін арнайы үстел (химиялық және механикалық әсерлерге тұрақты жабынымен) Түсі сұр. Цвет серый. Үстелдің үстіңгі тақтайдың қалыңдығы 12 мм кем емес, материалы верзалит/МДФ. Үстелдің үстіңгі тақтайдың ұзындығы 12 мм кем емес. Үстелдің үстіңгі тақтайдың ені 705 мм кем емес. Параметр бойынша өздерінің арасында металлды кірістірмелермен балқытып біріктірген, төрт металлды аяқтарынан тұратын, үстелдің үстіңгі тақтайы металлды қаңқаға бекітіледі. Үстел аяқтарының ұзындығы 740 мм кем емес, қайсысының ұштықтарында бітеуіштер орнатылған. | Дана | 30 | 24900 | 747000 | 836640 | Шартқа қол қойған сәтінен бастап 2013 жылдың 31 желтоқсанға дейін | Астана қаласы, Қабанбай батыр даңғылы, 53
109 | Асхана үшін арнайы орындықтар | Баға ұсыныстарын сұрау | Асхана үшін арнайы орындық (ағаш). Түсі табиғи (сарының реңкісі). Орындықтың отыру және арқасы бөлек орналыстырылған, табиғи ағаштан жасалынған. Арқасы дөңес. Қаңқаның аяқтары металлды (хром). Орындықтың биіктігі 435-455 мм. Орындықтың жалпы биіктігі 830-870 мм. | Дана | 120 | 9000 | 1080000 | 1209600 | Шартқа қол қойған сәтінен бастап 2013 жылдың 31 желтоқсанға дейін | Астана қаласы, Қабанбай батыр даңғылы, 53
110 | Лекцияляқ подиум | Баға ұсыныстарын сұрау | 2 сөремен лекцияляқ подиум. Түсі Тапсырыс берушімен келісіледі. Ұзындығы 600 мм кем емес. Биіктігі 600 мм кем емес. Ені 900 мм кем емес. ЛДСП 16-32 мм, жиегі ПВХ. | Дана | 1 | 170446 | 170446 | 190899.52 | Шартқа қол қойған сәтінен бастап 2013 жылдың 31 желтоқсанға дейін | Астана қаласы, Қабанбай батыр даңғылы, 53
111 | Шығарылды | Баға ұсыныстарын сұрау | Кернеу 230 В. тазалығы 50/60 Гц. Фазалығы 1 ~. Қуаттлығы 166 Вт. Тоқ 1.14 A. Ауаның максималды шығыны 1415 м³/сағ. Айналымның тазалығы 2113 айналым/мин. Қозғалтқыштың қорғау классы 44 IP | Дана |  |  |  |  | Шартқа күшіне енген күнін бастап және 2013 жылдың 31 желтоқсанға дейін | Астана қаласы, Қабанбай батыр даңғылы, 53 | Шығарылды
112 | Шығарылды | Баға ұсыныстарын сұрау | Кернеу 230 В. Тазалығы 50 Гц. Фазалығы 1 ~ . Қуаттлығы 54.6 Вт. Тоқ 0.253 A. Ауаның максималды шығыны 260 м³/сағ. Айналымның тазалығы 2425 айналым/мин. Қозғалтқыштың қорғау классы 44 IP | Дана |  |  |  |  | Шартқа күшіне енген күнін бастап және 2013 жылдың 31 желтоқсанға дейін | Астана қаласы, Қабанбай батыр даңғылы, 53 | Шығарылды
113 | Шығарылды | Баға ұсыныстарын сұрау | Кернеу 230 В. Тазалығы 50 Гц. Фазалығы 1 ~ . Қуаттлығы 56.6 Вт. Тоқ 0.253 A. Ауаның максималды шығыны 266 м³/сағ. Айналымның тазалығы 2425 айналым/мин. Қозғалтқыштың қорғау классы 44 IP | Дана |  |  |  |  | Шартқа күшіне енген күнін бастап және 2013 жылдың 31 желтоқсанға дейін | Астана қаласы, Қабанбай батыр даңғылы, 53 | Шығарылды
114 | Шығарылды | Баға ұсыныстарын сұрау | Кернеу 230 В. Тазалығы 50 Гц. Фазалығы 1 ~. Қуаттлығы 58.6 Вт, Тоқ 0.253 A. Ауаның максималды шығыны 270 м³/с. Айналымның тазалығы 2425 об/мин. Қозғалтқыштың қорғау классы 44 IP | Дана |  |  |  |  | Шартқа күшіне енген күнін бастап және 2013 жылдың 31 желтоқсанға дейін | Астана қаласы, Қабанбай батыр даңғылы, 53 | Шығарылды
115 | Шығарылды | Баға ұсыныстарын сұрау | Кернеу 230 В, Тазалығы 50 Гц. Фазалығы 1 ~. Қуаттлығы 60 Вт. Тоқ 0.271 A. Ауаның максималды шығыны 342 м³/с. Айналымның тазалығы 2390 айналым/мин. Қозғалтқыштың қорғау классы 44 IP | Дана |  |  |  |  | Шартқа күшіне енген күнін бастап және 2013 жылдың 31 желтоқсанға дейін | Астана қаласы, Қабанбай батыр даңғылы, 53 | Шығарылды
116 | Шығарылды | Баға ұсыныстарын сұрау | Напряжение 230 В. Тазалығы 50 Гц. Фазалығы 1 ~ . Қуаттлығы 62 Вт. Тоқ 0.271 A. Ауаның максималды шығыны 352 м³/с. Айналымның тазалығы 2390 айналым/мин. Қозғалтқыштың қорғау классы 44 IP | Дана |  |  |  |  | Шартқа күшіне енген күнін бастап және 2013 жылдың 31 желтоқсанға дейін | Астана қаласы, Қабанбай батыр даңғылы, 53 | Шығарылды
117 | Шығарылды | Баға ұсыныстарын сұрау | Кернеу 230 В. Тазалығы 50 Гц. Фазалығы 1 ~. Қуаттлығы 95 Вт. Тоқ 0.457 A. Ауаның максималды шығыны 750 м³/с. Айналымның тазалығы 2553 об/мин. Қозғалтқыштың қорғау классы 44 IP | Дана |  |  |  |  | Шартқа күшіне енген күнін бастап және 2013 жылдың 31 желтоқсанға дейін | Астана қаласы, Қабанбай батыр даңғылы, 53 | Шығарылды
118 | Шығарылды | Баға ұсыныстарын сұрау | Кернеу 230 В. Частота 50 Гц. Фазность 1 ~. Қуаттлығы 100 Вт. Тоқ 0.457 A. Ауаның максималды шығыны 760 м³/с. Айналымның тазалығы 2553 айналым/мин. Қозғалтқыштың қорғау классы 44 IP | Дана |  |  |  |  | Шартқа күшіне енген күнін бастап және 2013 жылдың 31 желтоқсанға дейін | Астана қаласы, Қабанбай батыр даңғылы, 53 | Шығарылды
119 | Шығарылды | Баға ұсыныстарын сұрау | Кернеу 230 В. Тазалығы 50 Гц. Фазалығы 1 ~. Қуаттлығы 105 Вт. Тоқ 0.457 A. Ауаның максималды шығыны 770 м³/с. Айналымның тазалығы 2553 айналым/мин. Қозғалтқыштың қорғау классы 44 IP | Дана |  |  |  |  | Шартқа күшіне енген күнін бастап және 2013 жылдың 31 желтоқсанға дейін | Астана қаласы, Қабанбай батыр даңғылы, 53 | Шығарылды
120 | Шығарылды | Баға ұсыныстарын сұрау | Кернеу 230 В. Тазалығы 50 Гц. Фазалығы 1 ~. Қуаттлығы 145 Вт. Тоқ 0.709 A. Ауаның максималды шығыны 950 м³/с. Айналымның тазалығы 2630 об/мин. Қозғалтқыштың қорғау классы 44 IP | Дана |  |  |  |  | Шартқа күшіне енген күнін бастап және 2013 жылдың 31 желтоқсанға дейін | Астана қаласы, Қабанбай батыр даңғылы, 53 | Шығарылды
121 | Шығарылды | Баға ұсыныстарын сұрау | Кернеу 230 В. Тазалығы 50 Гц. Фазность 1 ~ . Қуаттлығы 150 Вт. Тоқ 0.709 A. Ауаның максималды шығыны 960 м³/с. Айналымның тазалығы 2630 об/мин.Қозғалтқыштың қорғау классы 44 IP | Дана |  |  |  |  | Шартқа күшіне енген күнін бастап және 2013 жылдың 31 желтоқсанға дейін | Астана қаласы, Қабанбай батыр даңғылы, 53 | Шығарылды
122 | Шығарылды | Баға ұсыныстарын сұрау | Кернеу 230 В. Тазалығы 50 Гц. Фазалығы 1 ~. Қуаттлығы 158 Вт. Тоқ 0.709 A. Ауаның максималды шығыны 968 м³/с. Айналымның тазалығы 2630 айналым/мин. Қозғалтқыштың қорғау классы 44 IP | Дана |  |  |  |  | Шартқа күшіне енген күнін бастап және 2013 жылдың 31 желтоқсанға дейін | Астана қаласы, Қабанбай батыр даңғылы, 53 | Шығарылды
123 | Шығарылды | Баға ұсыныстарын сұрау | Кернеу 230 В. Тазалығы 50 Гц. Фазалығы 1 ~. Қуаттлығы 318 Вт. Тоқ 1.39 A. Ауаның максималды шығыны 1728 м³/с. Айналымның тазалығы 2318 айналым/мин. Қозғалтқыштың қорғау классы 44 IP | Дана |  |  |  |  | Шартқа күшіне енген күнін бастап және 2013 жылдың 31 желтоқсанға дейін | Астана қаласы, Қабанбай батыр даңғылы, 53 | Шығарылды
124 | Шығарылды | Баға ұсыныстарын сұрау | Кернеу 230 В. Тазалығы 50 Гц. Фазалығы 1 ~ . Қуаттлығы 157 Вт. Тоқ 0.699 A. Ауаның максималды шығыны 961 м³/с. Айналымның тазалығы 2641 айналым/мин. Қозғалтқыштың қорғау классы 44 IP | Дана |  |  |  |  | Шартқа күшіне енген күнін бастап және 2013 жылдың 31 желтоқсанға дейін | Астана қаласы, Қабанбай батыр даңғылы, 53 | Шығарылды
125 | Шығарылды | Баға ұсыныстарын сұрау | Кернеу 230 В. Тазалығы 50 Гц. Фазалығы 1 ~. Қуаттлығы 352 Вт. Ток 1.62 A. Ауаның максималды шығыны 2100 м³/ч. Айналымның тазалығы 2595 айналым/мин. Қозғалтқыштың қорғау классы 44 IP | Дана |  |  |  |  | Шартқа күшіне енген күнін бастап және 2013 жылдың 31 желтоқсанға дейін | Астана қаласы, Қабанбай батыр даңғылы, 53 | Шығарылды
126 | Шығарылды | Баға ұсыныстарын сұрау | Кернеу 230 В. Тазалығы 50 Гц. Фазалығы 1 ~ . Қуаттлығы 362 Вт. Тоқ 1.62 A. Ауаның максималды шығыны 2115 м³/с. Айналымның тазалығы 2595 айналым/мин. Қозғалтқыштың қорғау классы 44 IP | Дана |  |  |  |  | Шартқа күшіне енген күнін бастап және 2013 жылдың 31 желтоқсанға дейін | Астана қаласы, Қабанбай батыр даңғылы, 53 | Шығарылды
127 | Шығарылды | Баға ұсыныстарын сұрау | Кернеу 230 В. Тазалығы 50 Гц. Фазалығы 1 ~. Мощность 372 Вт. Ток 1.62 A. Максимальный расход воздуха 2135 м³/ч. Айналымның тазалығы 2595 айналым/мин. Қозғалтқыштың қорғау классы 44 IP | Дана |  |  |  |  | Шартқа күшіне енген күнін бастап және 2013 жылдың 31 желтоқсанға дейін | Астана қаласы, Қабанбай батыр даңғылы, 53 | Шығарылды
128 | Шығарылды | Баға ұсыныстарын сұрау | Кернеу 400 В. Тазалығы 50 Гц. Фазалығы 3 ~ . Қуаттлығы 1300 Вт. Тоқ 2.36 A. Ауаның максималды шығыны 3400 м³/с. Айналымның тазалығы 1279 айналым/мин. Қозғалтқыштың қорғау классы 54 IP | Дана |  |  |  |  | Шартқа күшіне енген күнін бастап және 2013 жылдың 31 желтоқсанға дейін | Астана қаласы, Қабанбай батыр даңғылы, 53 | Шығарылды
129 | Шығарылды | Баға ұсыныстарын сұрау | Кернеу 400 В. Тазалығы 50 Гц. Фазалығы 3 ~. Қуаттлығы 1332 Вт. Тоқ 2.36 A. Ауаның максималды шығыны 3415 м³/ч. Айналымның тазалығы 1279 айналым/мин. Қозғалтқыштың қорғау классы 54 IP | Дана |  |  |  |  | Шартқа күшіне енген күнін бастап және 2013 жылдың 31 желтоқсанға дейін | Астана қаласы, Қабанбай батыр даңғылы, 53 | Шығарылды
130 | Шығарылды | Баға ұсыныстарын сұрау | Кернеу 400 В. Тазалығы 50 Гц. Фазалығы 3 ~. Қуаттлығы 1362 Вт. Тоқ 2.36 A. Ауаның максималды шығыны 3431 м³/с. Частота вращения 1279 айналым/мин. Қозғалтқыштың қорғау классы 54 IP | Дана |  |  |  |  | Шартқа күшіне енген күнін бастап және 2013 жылдың 31 желтоқсанға дейін | Астана қаласы, Қабанбай батыр даңғылы, 53 | Шығарылды
131 | Шығарылды | Баға ұсыныстарын сұрау | Кернеу 400 В. Тазалығы 50 Гц. Фазалығы 3 ~ . Қуаттлығы 900 Вт. Ток 1.64 A. Максимальный расход воздуха 2562 м³/ч. Айналымның тазалығы 1223 об/мин. Қозғалтқыштың қорғау классы 54 IP | Дана |  |  |  |  | Шартқа күшіне енген күнін бастап және 2013 жылдың 31 желтоқсанға дейін | Астана қаласы, Қабанбай батыр даңғылы, 53 | Шығарылды
132 | Шығарылды | Баға ұсыныстарын сұрау | Кернеу 400 В. Тазалығы 50 Гц. Фазалығы 3 ~ . Қуаттлығы 920 Вт. Тоқ 1.64 A. Ауаның максималды шығыны 2572 м³/с. Айналымның тазалығы 1223 айналым/мин. Қозғалтқыштың қорғау классы 54 IP | Дана |  |  |  |  | Шартқа күшіне енген күнін бастап және 2013 жылдың 31 желтоқсанға дейін | Астана қаласы, Қабанбай батыр даңғылы, 53 | Шығарылды
133 | Шығарылды | Баға ұсыныстарын сұрау | Кернеу 400 В. Тазалығы 50 Гц. Фазалығы 3 ~ . Қуаттлығы 935 Вт. Тоқ 1.64 A. Ауаның максималды шығыны 2592 м³/с. Айналымның тазалығы 1223 айналым/мин. Қозғалтқыштың қорғау классы 54 IP | Дана |  |  |  |  | Шартқа күшіне енген күнін бастап және 2013 жылдың 31 желтоқсанға дейін | Астана қаласы, Қабанбай батыр даңғылы, 53 | Шығарылды
134 | Шығарылды | Баға ұсыныстарын сұрау | Кернеу 400 В. Тазалығы 50 Гц. Фазалығы 3 ~. Қуаттлығы 1600 Вт. Тоқ 3.02 A. Ауаның максималды шығыны 5235 м³/с. Айналымның тазалығы 805 айналым/мин. Қозғалтқыштың қорғау классы 54 IP | Дана |  |  |  |  | Шартқа күшіне енген күнін бастап және 2013 жылдың 31 желтоқсанға дейін | Астана қаласы, Қабанбай батыр даңғылы, 53 | Шығарылды
135 | Шығарылды | Баға ұсыныстарын сұрау | Кернеу 400 В. Тазалығы 50 Гц. Фазалығы 3 ~. Қуаттлығы 1628 Вт. Тоқ 3.02 A. Ауаның максималды шығыны 5270 м³/с. Айналымның тазалығы 805 айналым/мин. Қозғалтқыштың қорғау классы 54 IP | Дана |  |  |  |  | Шартқа күшіне енген күнін бастап және 2013 жылдың 31 желтоқсанға дейін | Астана қаласы, Қабанбай батыр даңғылы, 53 | Шығарылды
136 | Шығарылды | Баға ұсыныстарын сұрау | Кернеу 400 В. Тазалығы 50 Гц. Фазалығы 3 ~. Қуаттлығы 2759 Вт. Тоқ 5.12 A. Ауаның максималды шығыны 7700 м³/ч. Айналымның тазалығы 828 айналым/мин. Қозғалтқыштың қорғау классы 54 IP | Дана |  |  |  |  | Шартқа күшіне енген күнін бастап және 2013 жылдың 31 желтоқсанға дейін | Астана қаласы, Қабанбай батыр даңғылы, 53 | Шығарылды
137 | Шығарылды | Баға ұсыныстарын сұрау | Кернеу 400 В. Тазалығы 50 Гц. Фазалығы 3 ~. Қуаттлығы 2779 Вт. Тоқ 5.12 A. Ауаның максималды шығыны 7743 м³/ч. Айналымның тазалығы 828 айналым/мин. Қозғалтқыштың қорғау классы 54 IP | Дана |  |  |  |  | Шартқа күшіне енген күнін бастап және 2013 жылдың 31 желтоқсанға дейін | Астана қаласы, Қабанбай батыр даңғылы, 53 | Шығарылды
138 | Шығарылды | Баға ұсыныстарын сұрау | Кернеу 400 В. Тазалығы 50 Гц. Фазалығы 3 ~. Қуаттлығы 2799 Вт. Тоқ 5.12 A. Ауаның максималды шығыны 7783 м³/с. Айналымның тазалығы 828 айналым/мин. Қозғалтқыштың қорғау классы 54 IP | Дана |  |  |  |  | Шартқа күшіне енген күнін бастап және 2013 жылдың 31 желтоқсанға дейін | Астана қаласы, Қабанбай батыр даңғылы, 53 | Шығарылды
139 | Шығарылды | Баға ұсыныстарын сұрау | G-4 кассеталық сүзгі, Panel FOG-48, өлшемдері: 592х592х48мм, қаңқасы мырышпен қапталған, с металддық немесе ағаш шыбықтарымен көлденең қабырғаларымен, тот баспайтын екі жақтан қорғау торымен | Дана |  |  |  |  | Шартқа күшіне енген күнін бастап және 2013 жылдың 31 желтоқсанға дейін | Астана қаласы, Қабанбай батыр даңғылы, 53 | Шығарылды
140 | Шығарылды | Баға ұсыныстарын сұрау | G-4 кассеталық сүзгі, Panel FOG-48, өлшемдері: 287х592х48мм, қаңқасы мырышпен қапталған, с металддық немесе ағаш шыбықтарымен көлденең қабырғаларымен, тот баспайтын екі жақтан қорғау торымен | Дана |  |  |  |  | Шартқа күшіне енген күнін бастап және 2013 жылдың 31 желтоқсанға дейін | Астана қаласы, Қабанбай батыр даңғылы, 53 | Шығарылды
141 | Шығарылды | Баға ұсыныстарын сұрау | G-4 кассеталық сүзгі, Panel MQZ-48, өлшемдері: 592х592х48мм, қаңқасы мырышпен қапталған, с металддық немесе ағаш шыбықтарымен көлденең қабырғаларымен, тот баспайтын екі жақтан қорғау торымен | Дана |  |  |  |  | Шартқа күшіне енген күнін бастап және 2013 жылдың 31 желтоқсанға дейін | Астана қаласы, Қабанбай батыр даңғылы, 53 | Шығарылды
142 | Шығарылды | Баға ұсыныстарын сұрау | G-4 кассеталық сүзгі, Panel MQZ-48, өлшемдері: 592х592х48мм, қаңқасы мырышпен қапталған, с металддық немесе ағаш шыбықтарымен көлденең қабырғаларымен, тот баспайтын екі жақтан қорғау торымен | Дана |  |  |  |  | Шартқа күшіне енген күнін бастап және 2013 жылдың 31 желтоқсанға дейін | Астана қаласы, Қабанбай батыр даңғылы, 53 | Шығарылды
143 | Шығарылды | Баға ұсыныстарын сұрау | F-6 қалталық сүзгі, Bag 6SP-635-8, өлшемдері: 592х592х610мм, қаңқасы мырышпен қапталған, с металддық немесе ағаш шыбықтарымен көлденең қабырғаларымен | Дана |  |  |  |  | Шартқа күшіне енген күнін бастап және 2013 жылдың 31 желтоқсанға дейін | Астана қаласы, Қабанбай батыр даңғылы, 53 | Шығарылды
144 | Шығарылды | Баға ұсыныстарын сұрау | F-6 қалталық сүзгі, Bag 6SP-635-8, өлшемдері: 287х592х610мм, қаңқасы мырышпен қапталған, с металддық немесе ағаш шыбықтарымен көлденең қабырғаларымен | Дана |  |  |  |  | Шартқа күшіне енген күнін бастап және 2013 жылдың 31 желтоқсанға дейін | Астана қаласы, Қабанбай батыр даңғылы, 53 | Шығарылды
145 | Шығарылды | Баға ұсыныстарын сұрау | G-4/EN779 кассеталық сүзгі, өлшемдері: 398х1050х47мм, қаңқасы мырышпен қапталған, с металддық немесе ағаш шыбықтарымен көлденең қабырғаларымен, тот баспайтын екі жақтан қорғау торымен | Дана |  |  |  |  | Шартқа күшіне енген күнін бастап және 2013 жылдың 31 желтоқсанға дейін | Астана қаласы, Қабанбай батыр даңғылы, 53 | Шығарылды
146 | Шығарылды | Баға ұсыныстарын сұрау | Өлшемдері: 9,5х1150 мм | Дана |  |  |  |  | Шартқа күшіне енген күнін бастап және 2013 жылдың 31 желтоқсанға дейін | Астана қаласы, Қабанбай батыр даңғылы, 53 | Шығарылды
147 | Шығарылды | Баға ұсыныстарын сұрау | Өлшемдері: 12,5х1500 мм | Дана |  |  |  |  | Шартқа күшіне енген күнін бастап және 2013 жылдың 31 желтоқсанға дейін | Астана қаласы, Қабанбай батыр даңғылы, 53 | Шығарылды
148 | Шығарылды | Баға ұсыныстарын сұрау | Өлшемдері: 12,5х1800 мм | Дана |  |  |  |  | Шартқа күшіне енген күнін бастап және 2013 жылдың 31 желтоқсанға дейін | Астана қаласы, Қабанбай батыр даңғылы, 53 | Шығарылды
149 | Шығарылды | Баға ұсыныстарын сұрау | Өлшемдері: 12,5х1850 мм | Дана |  |  |  |  | Шартқа күшіне енген күнін бастап және 2013 жылдың 31 желтоқсанға дейін | Астана қаласы, Қабанбай батыр даңғылы, 53 | Шығарылды
150 | Танап белдіктері | Баға ұсыныстарын сұрау | Өлшемдері: 12,5х1750 мм | Дана | 1 | 52182 | 52182 | 58443.84 | Шартқа күшіне енген күнін бастап және 2013 жылдың 31 желтоқсанға дейін | Астана қаласы, Қабанбай батыр даңғылы, 53
151 | Танап белдіктері | Баға ұсыныстарын сұрау | Өлшемдері: 12,5х1775 мм | Дана | 1 | 52182 | 52182 | 58443.84 | Шартқа күшіне енген күнін бастап және 2013 жылдың 31 желтоқсанға дейін | Астана қаласы, Қабанбай батыр даңғылы, 53
152 | Танап белдіктері | Баға ұсыныстарын сұрау | Өлшемдері: 12,5х2050 мм | Дана | 1 | 52182 | 52182 | 58443.84 | Шартқа күшіне енген күнін бастап және 2013 жылдың 31 желтоқсанға дейін | Астана қаласы, Қабанбай батыр даңғылы, 53
153 | Танап белдіктері | Баға ұсыныстарын сұрау | Өлшемдері: 12,5х2450 мм | Дана | 1 | 55379 | 55379 | 62024.48 | Шартқа күшіне енген күнін бастап және 2013 жылдың 31 желтоқсанға дейін | Астана қаласы, Қабанбай батыр даңғылы, 53
154 | Танап белдіктері | Баға ұсыныстарын сұрау | Ұзындығы: 1550 мм | Дана | 1 | 30071 | 30071 | 33679.52 | Шартқа күшіне енген күнін бастап және 2013 жылдың 31 желтоқсанға дейін | Астана қаласы, Қабанбай батыр даңғылы, 53
155 | Танап белдіктері | Баға ұсыныстарын сұрау | Ұзындығы: 1700 мм | Дана | 1 | 33700 | 33700 | 37744 | Шартқа күшіне енген күнін бастап және 2013 жылдың 31 желтоқсанға дейін | Астана қаласы, Қабанбай батыр даңғылы, 53
156 | Трилон-Б 0,1 | Баға ұсыныстарын сұрау | Құрамы - 99,0%, балқу температурасы 110°С | Орама | 2 | 19765 | 39530 | 44273.6 | Шартқа күшіне енген күнін бастап және 2013 жылдың 31 желтоқсанға дейін | Астана қаласы, Қабанбай батыр даңғылы, 53
157 | Аммиак 25% | Баға ұсыныстарын сұрау | МЕМСТ 9 - 92, сулы, техникалық, массалық үлесі 25% кем емес | Килограмм | 1.5 | 600 | 900 | 1008 | Шартқа күшіне енген күнін бастап және 2013 жылдың 31 желтоқсанға дейін | Астана қаласы, Қабанбай батыр даңғылы, 53
158 | Хромды-қошқыл көк индикатор | Баға ұсыныстарын сұрау | Динатрий тұз, ұнтақты, түсі қошқыл-қоңыр, суда жеңіл еритін | Килограмм | 0.1 | 154000 | 15400 | 17248 | Шартқа күшіне енген күнін бастап және 2013 жылдың 31 желтоқсанға дейін | Астана қаласы, Қабанбай батыр даңғылы, 53
159 | Хлорлы аммоний | Баға ұсыныстарын сұрау | МЕМСТ 2210-73, сыртқы көрінісі - кристаллды ақ ұнтақ, массалық үлесі 99,5% кем емес | Килограмм | 1 | 900 | 900 | 1008 | Шартқа күшіне енген күнін бастап және 2013 жылдың 31 желтоқсанға дейін | Астана қаласы, Қабанбай батыр даңғылы, 53
160 | Этилді спирт | Баға ұсыныстарын сұрау | МЕМСТ 5964-93, негізгі заттың массалық үлесі 99,5% кем емес | Литр | 2 | 1000 | 2000 | 2240 | Шартқа күшіне енген күнін бастап және 2013 жылдың 31 желтоқсанға дейін | Астана қаласы, Қабанбай батыр даңғылы, 53
161 | Тазартылған су | Баға ұсыныстарын сұрау | МЕМСТ 6709-72, 99% тазалығы | Литр | 50 | 100 | 5000 | 5600 | Шартқа күшіне енген күнін бастап және 2013 жылдың 31 желтоқсанға дейін | Астана қаласы, Қабанбай батыр даңғылы, 53
162 | Жаңарғы үшін қосалқы бөлшектер | Баға ұсыныстарын сұрау | Жаңарғылады жөндеу үшін қосалқы бөлшектер жиынтығы | Жиынтық | 1 | 930000 | 930000 | 1041600 | Шартқа күшіне енген күнін бастап және 2013 жылдың 31 желтоқсанға дейін | Астана қаласы, Қабанбай батыр даңғылы, 53
163 | 30/1-10 жылытуы үшін циркуляциялық сорғыш | Баға ұсыныстарын сұрау | Тұрақты/ауыспалы қысымды ұстау үшін орнатылған қуатты элекронды реттейтін, ылғалды роторымен, жүйеге қосылу: 1~230 В, жүйенің тазалығы: 50/60 Гц; Мотордың кесімді қуаты: 90 Вт. Q=5м3/сағ. | Дана | 2 | 195720 | 391440 | 438412.8 | Шартқа күшіне енген күнін бастап және 2013 жылдың 31 желтоқсанға дейін | Астана қаласы, Қабанбай батыр даңғылы, 53
164 | 25/7 жылытуы үшін циркуляциялық сорғыш | Баға ұсыныстарын сұрау | Ылғалды роторымен, жүйеге қосылу: 1~230 В, жүйенің тазалығы: 50/60 Гц; Мотордың кесімді қуаты: 90 Вт. Q=2м3/сағ. | Дана | 3 | 64278 | 192834 | 215974.08 | Шартқа күшіне енген күнін бастап және 2013 жылдың 31 желтоқсанға дейін | Астана қаласы, Қабанбай батыр даңғылы, 53
165 | 30/10 жылытуы үшін циркуляциялық сорғыш | Баға ұсыныстарын сұрау | Ылғалды роторымен, жүйеге қосылу: 1~230 В, жүйенің тазалығы: 50/60 Гц; Мотордың кесімді қуаты: 180 Вт. Q=6м3/сағ. | Дана | 2 | 100740 | 201480 | 225657.6 | Шартқа күшіне енген күнін бастап және 2013 жылдың 31 желтоқсанға дейін | Астана қаласы, Қабанбай батыр даңғылы, 53
166 | 30/10 жылытуы үшін циркуляциялық сорғыш | Баға ұсыныстарын сұрау | Ылғалды роторымен, жүйеге қосылу: 1~230 В, жүйенің тазалығы: 50/60 Гц; Мотордың кесімді қуаты: 170 Вт , Q=6м3/сағ. | Дана | 1 | 100740 | 100740 | 112828.8 | Шартқа күшіне енген күнін бастап және 2013 жылдың 31 желтоқсанға дейін | Астана қаласы, Қабанбай батыр даңғылы, 53
167 | 30/10 жылытуы үшін циркуляциялық сорғыш | Баға ұсыныстарын сұрау | Ылғалды роторымен, жүйеге қосылу: 3~400 В, жүйенің тазалығы: 50/60 Гц; Мотордың кесімді қуаты: 170 Вт. Q=4м3/сағ. | Дана | 3 | 100740 | 302220 | 338486.4 | Шартқа күшіне енген күнін бастап және 2013 жылдың 31 желтоқсанға дейін | Астана қаласы, Қабанбай батыр даңғылы, 53
168 | 30/11 жылытуы үшін циркуляциялық сорғыш | Баға ұсыныстарын сұрау | Ылғалды роторымен, жүйеге қосылу: 3~400 В, жүйенің тазалығы: 50/60 Гц; Мотордың кесімді қуаты: 180 Вт. Q=5м3/сағ. | Дана | 2 | 100740 | 201480 | 225657.6 | Шартқа күшіне енген күнін бастап және 2013 жылдың 31 желтоқсанға дейін | Астана қаласы, Қабанбай батыр даңғылы, 53
169 | 40/10 жылытуы үшін циркуляциялық сорғыш | Баға ұсыныстарын сұрау | Ылғалды роторымен, жүйеге қосылу: 3~400 В, жүйенің тазалығы: 50/60 Гц; Мотордың кесімді қуаты: 330 Вт. Q=10м3/ч. | Дана | 3 | 158304 | 474912 | 531901.44 | Шартқа күшіне енген күнін бастап және 2013 жылдың 31 желтоқсанға дейін | Астана қаласы, Қабанбай батыр даңғылы, 53
170 | 40/11 жылытуы үшін циркуляциялық сорғыш | Баға ұсыныстарын сұрау | Ылғалды роторымен, жүйеге қосылу: 3~400 В, жүйенің тазалығы: 50/60 Гц; Мотордың кесімді қуаты: 350 Вт. Q=12м3/сағ. | Дана | 2 | 158304 | 316608 | 354600.96 | Шартқа күшіне енген күнін бастап және 2013 жылдың 31 желтоқсанға дейін | Астана қаласы, Қабанбай батыр даңғылы, 53
171 | 40/15 жылытуы үшін циркуляциялық сорғыш | Баға ұсыныстарын сұрау | Ылғалды роторымен, жүйеге қосылу: 3~400 В, жүйенің тазалығы: 50/60 Гц; Мотордың кесімді қуаты: 570 Вт. Q=11м3/сағ. | Дана | 2 | 215388 | 430776 | 482469.12 | Шартқа күшіне енген күнін бастап және 2013 жылдың 31 желтоқсанға дейін | Астана қаласы, Қабанбай батыр даңғылы, 53
172 | 50/10 жылытуы үшін циркуляциялық сорғыш | Баға ұсыныстарын сұрау | Ылғалды роторымен, жүйеге қосылу: 3~400 В, жүйенің тазалығы: 50/60 Гц; Мотордың кесімді қуаты: 570 Вт. Q=10м3/сағ. | Дана | 2 | 188280 | 376560 | 421747.2 | Шартқа күшіне енген күнін бастап және 2013 жылдың 31 желтоқсанға дейін | Астана қаласы, Қабанбай батыр даңғылы, 53
173 | 65/13 жылытуы үшін циркуляциялық сорғыш | Баға ұсыныстарын сұрау | Ылғалды роторымен, жүйеге қосылу: 3~400 В, жүйенің тазалығы: 50/60 Гц; Мотордың кесімді қуаты: 450 Вт. Q=25м3/сағ. | Дана | 1 | 215388 | 215388 | 241234.56 | Шартқа күшіне енген күнін бастап және 2013 жылдың 31 желтоқсанға дейін | Астана қаласы, Қабанбай батыр даңғылы, 53
174 | 25/1-8 жылытуы үшін циркуляциялық сорғыш | Баға ұсыныстарын сұрау | Тұрақты/ауыспалы қысымды ұстау үшін орнатылған қуатты элекронды реттейтін, ылғалды роторымен, жүйеге қосылу: 1~230 В, жүйенің тазалығы: 50/60 Гц; Мотордың кесімді қуаты: 100 Вт. Q=3м3/сағ. | Дана | 2 | 127122 | 254244 | 284753.28 | Шартқа күшіне енген күнін бастап және 2013 жылдың 31 желтоқсанға дейін | Астана қаласы, Қабанбай батыр даңғылы, 53
175 | 30/1-12 жылытуы үшін циркуляциялық сорғыш | Баға ұсыныстарын сұрау | Тұрақты/ауыспалы қысымды ұстау үшін орнатылған қуатты элекронды реттейтін, ылғалды роторымен, жүйеге қосылу: 1~230 В, жүйенің тазалығы: 50/60 Гц; Мотордың кесімді қуаты: 200 Вт. Q=4м3/сағ. | Дана | 2 | 191880 | 383760 | 429811.2 | Шартқа күшіне енген күнін бастап және 2013 жылдың 31 желтоқсанға дейін | Астана қаласы, Қабанбай батыр даңғылы, 53
176 | 50/1-12 жылытуы үшін циркуляциялық сорғыш | Баға ұсыныстарын сұрау | Тұрақты/ауыспалы қысымды ұстау үшін орнатылған қуатты элекронды реттейтін, ылғалды роторымен, жүйеге қосылу: 1~230 В, жүйенің тазалығы: 50/60 Гц; Мотордың кесімді қуаты: 500 Вт. Q=12 | Дана | 2 | 386400 | 772800 | 865536 | Шартқа күшіне енген күнін бастап және 2013 жылдың 31 желтоқсанға дейін | Астана қаласы, Қабанбай батыр даңғылы, 53
177 | 32/110-0,75/2 жылытуы үшін циркуляциялық сорғыш | Баға ұсыныстарын сұрау | Құрғақ роторымен, жүйеге қосылу: 3~400 В, жүйенің тазалығы: 50/60 Гц; Мотордың кесімді қуаты: 750 Вт, айналымның тазалығы: 2900 айналым/мин, фланц диаметрі: 32 мм, Q=8м3/сағ. | Дана | 2 | 144612 | 289224 | 323930.88 | Шартқа күшіне енген күнін бастап және 2013 жылдың 31 желтоқсанға дейін | Астана қаласы, Қабанбай батыр даңғылы, 53
178 | 40/120-1,5/2 жылытуы үшін циркуляциялық сорғыш | Баға ұсыныстарын сұрау | Құрғақ роторымен, жүйеге қосылу: 3~400 В, жүйенің тазалығы: 50/60 Гц; Мотордың кесімді қуаты: 1500 Вт, айналымның тазалығы: 2900 айналым/мин, фланц диаметрі: 40 мм, Q=20м3/сағ. | Дана | 2 | 181350 | 362700 | 406224 | Шартқа күшіне енген күнін бастап және 2013 жылдың 31 желтоқсанға дейін | Астана қаласы, Қабанбай батыр даңғылы, 53
179 | 50/120-1,5/2 жылытуы үшін циркуляциялық сорғыш | Баға ұсыныстарын сұрау | Құрғақ роторымен, жүйеге қосылу: 3~400 В, жүйенің тазалығы: 50/60 Гц; Мотордың кесімді қуаты: 1500 Вт, айналымның тазалығы: 2900 айналым/мин, фланц диаметрі: 50 мм, Q=26м3/сағ. | Дана | 2 | 200772 | 401544 | 449729.28 | Шартқа күшіне енген күнін бастап және 2013 жылдың 31 желтоқсанға дейін | Астана қаласы, Қабанбай батыр даңғылы, 53
180 | Циркуляционный насос для отопления 50/140-3/2 | Баға ұсыныстарын сұрау | Құрғақ роторымен, жүйеге қосылу: 3~400 В, жүйенің тазалығы: 50/60 Гц; Мотордың кесімді қуаты: 3000 Вт, айналымның тазалығы: 2900 айналым/мин, фланц диаметрі: 50 мм, Q=40м3/сағ. | Дана | 2 | 219960 | 439920 | 492710.4 | Шартқа күшіне енген күнін бастап және 2013 жылдың 31 желтоқсанға дейін | Астана қаласы, Қабанбай батыр даңғылы, 53
181 | 65/130-3/2 жылытуы үшін циркуляциялық сорғыш | Баға ұсыныстарын сұрау | Құрғақ роторымен, жүйеге қосылу: 3~400 В, жүйенің тазалығы: 50/60 Гц; Мотордың кесімді қуаты: 3000 Вт, айналымның тазалығы: 2900 айналым/мин, фланц диаметрі: 65 мм, Q=36м3/сағ. | Дана | 1 | 266760 | 266760 | 298771.2 | Шартқа күшіне енген күнін бастап және 2013 жылдың 31 желтоқсанға дейін | Астана қаласы, Қабанбай батыр даңғылы, 53
182 | 40/220-11/2 жылытуы үшін циркуляциялық сорғыш | Баға ұсыныстарын сұрау | Құрғақ роторымен, жүйеге қосылу: 3~400 В, жүйенің тазалығы: 50/60 Гц; Мотордың кесімді қуаты: 11000 Вт, айналымның тазалығы: 2900 об/мин, диаметр фланца: 40 мм. | Дана | 1 | 252486 | 252486 | 282784.32 | Шартқа күшіне енген күнін бастап және 2013 жылдың 31 желтоқсанға дейін | Астана қаласы, Қабанбай батыр даңғылы, 53
183 | Сусіңгіш сорғыш 32/7 | Баға ұсыныстарын сұрау | Материалы: статистикалық тығыздау: NBR; жұмыс дөңгелегі: PP-GF30; мотор жағынан тығыздау: NBR; сырғанайтын торцты тығыздау: графит/керамика; мотор қаңқасы: 1.4301; сорғаш қаңқасы: PP-GF30. Агрегат: қысым 7 м; максималды шығын 7 м3/сағ; келте құбырдың қысымы: G 1¼; Мотордың деректері: жүйеге қосылу: 1~230 В, 50 Гц; кесімді тоқ: 1.40 A; Мотордың кесімді қуаты: қолданылатын қуат: 0,32 кВт; іске қосу типі: тік; айналымның тазалығы: 2900 айналым/мин. | Дана | 1 | 28548 | 28548 | 31973.76 | Шартқа күшіне енген күнін бастап және 2013 жылдың 31 желтоқсанға дейін | Астана қаласы, Қабанбай батыр даңғылы, 53
184 | ГВС 25/1-8 үшін циркулярля сорғыш | Баға ұсыныстарын сұрау | Тұрақты/ауыспалы қысымды ұстау үшін орнатылған қуатты элекронды реттейтін, ылғалды роторымен, жүйеге қосылу: 1~230 В, жүйенің тазалығы: 50/60 Гц; Мотордың кесімді қуаты: 100 Вт, Q=2м3/сағ. | Дана | 1 | 194520 | 194520 | 217862.4 | Шартқа күшіне енген күнін бастап және 2013 жылдың 31 желтоқсанға дейін | Астана қаласы, Қабанбай батыр даңғылы, 53
185 | ГВС 30/1-12 үшін циркулярля сорғыш | Баға ұсыныстарын сұрау | Тұрақты/ауыспалы қысымды ұстау үшін орнатылған қуатты элекронды реттейтін, ылғалды роторымен, жүйеге қосылу: 1~230 В, жүйенің тазалығы: 50/60 Гц; Мотордың кесімді қуаты: 200 Вт, Q=6м3/сағ. | Дана | 1 | 388320 | 388320 | 434918.4 | Шартқа күшіне енген күнін бастап және 2013 жылдың 31 желтоқсанға дейін | Астана қаласы, Қабанбай батыр даңғылы, 53
186 | ГВС 40/1-12 үшін циркулярля сорғыш | Баға ұсыныстарын сұрау | Тұрақты/ауыспалы қысымды ұстау үшін орнатылған қуатты элекронды реттейтін, ылғалды роторымен, жүйеге қосылу: 1~230 В, жүйенің тазалығы: 50/60 Гц; Мотордың кесімді қуаты: 350 Вт, Q=10м3/сағ. | Дана | 1 | 423576 | 423576 | 474405.12 | Шартқа күшіне енген күнін бастап және 2013 жылдың 31 желтоқсанға дейін | Астана қаласы, Қабанбай батыр даңғылы, 53
187 | ГВС 65/1-12 үшін циркулярля сорғыш | Баға ұсыныстарын сұрау | Тұрақты/ауыспалы қысымды ұстау үшін орнатылған қуатты элекронды реттейтін, ылғалды роторымен, жүйеге қосылу: 1~230 В, жүйенің тазалығы: 50/60 Гц; Мотордың кесімді қуаты: 650 Вт, Q=20м3/сағ. | Дана | 1 | 924624 | 924624 | 1035578.88 | Шартқа күшіне енген күнін бастап және 2013 жылдың 31 желтоқсанға дейін | Астана қаласы, Қабанбай батыр даңғылы, 53
188 | Жылжымалы алаң | Баға ұсыныстарын сұрау | Жылжымалы алаң, биіктігі 5 ден кем емес; үстінгі алаңның ені 90 см, ұзындығы 120 см, қорғаныс қоршаумен жабдықталған | Дана | 2 | 150000 | 300000 | 336000 | Шартқа күшіне енген күнін бастап және 2013 жылдың 31 желтоқсанға дейін | Астана қаласы, Қабанбай батыр даңғылы, 53
189 | Саты - жеңіл баспалдақ | Баға ұсыныстарын сұрау | Саты - жеңіл баспалдақ, биіктігі 7 дейін, материалы жеңіл балқыған | Дана | 2 | 95000 | 190000 | 212800 | Шартқа күшіне енген күнін бастап және 2013 жылдың 31 желтоқсанға дейін | Астана қаласы, Қабанбай батыр даңғылы, 53
190 | Қалақша | Баға ұсыныстарын сұрау | Материалы: Тот баспайтын металл. Ені 70мм | Дана | 8 | 290 | 2320 | 2598.4 | Шарт күшіне енген күнінен бастап Тапсырыс берушінің өтімі бойынша | Астана қаласы, Қабанбай батыр даңғылы, 53
191 | Қалақша | Баға ұсыныстарын сұрау | Материалы: Тот баспайтын металл. Ені 25мм | Дана | 2 | 210 | 420 | 470.4 | Шарт күшіне енген күнінен бастап Тапсырыс берушінің өтімі бойынша | Астана қаласы, Қабанбай батыр даңғылы, 53
192 | Жаққыш | Баға ұсыныстарын сұрау | Бояу қылшық Ені 50мм | Дана | 20 | 120 | 2400 | 2688 | Шарт күшіне енген күнінен бастап Тапсырыс берушінің өтімі бойынша | Астана қаласы, Қабанбай батыр даңғылы, 53
193 | Жаққыш | Баға ұсыныстарын сұрау | Майлау қылшық. Ені 100 мм | Дана | 20 | 140 | 2800 | 3136 | Шарт күшіне енген күнінен бастап Тапсырыс берушінің өтімі бойынша | Астана қаласы, Қабанбай батыр даңғылы, 53
194 | Бұрғы жиынтықтары | Баға ұсыныстарын сұрау | Металл бойынша, 5 дана. Диаметрі - 2мм,3мм,4мм,5мм,6мм | Жиынтық | 4 | 5750 | 23000 | 25760 | Шарт күшіне енген күнінен бастап Тапсырыс берушінің өтімі бойынша | Астана қаласы, Қабанбай батыр даңғылы, 53
195 | Бұрғы жиынтықтары | Баға ұсыныстарын сұрау | Ағаш бойынша, 7 дана. Диаметрі - 3мм,4мм,5мм,6мм,7мм,8мм,9мм,10мм | Жиынтық | 4 | 1180 | 4720 | 5286.4 | Шарт күшіне енген күнінен бастап Тапсырыс берушінің өтімі бойынша | Астана қаласы, Қабанбай батыр даңғылы, 53
196 | Бұрандалы шегені айландығыр | Баға ұсыныстарын сұрау | Реверсивтік. Қуаттылығы 1200 вт кем емес, максималды айналым сәті - 12НМ, айналым саны 600 айналым/мин, салмағы 1,4 кг, ұзындығы -295 мм кем емес, биіктігі 207 мм кем емес. | Дана | 4 | 38000 | 152000 | 170240 | Шарт күшіне енген күнінен бастап Тапсырыс берушінің өтімі бойынша | Астана қаласы, Қабанбай батыр даңғылы, 53
197 | Электробұрғы | Баға ұсыныстарын сұрау | Реверсивтік Қолданылатын Қуаттылығы 1200 вт, қолданылатын қуаттылығы 1200 вт кем емес, кесімді айналым сәті 23,0/10,0 Нм, айналым саны 280/640 мин., максималды айналым сәті - 115,0-50,0 НМ | Дана | 1 | 29000 | 29000 | 32480 | Шарт күшіне енген күнінен бастап Тапсырыс берушінің өтімі бойынша | Астана қаласы, Қабанбай батыр даңғылы, 53
198 | Қиылатын шеңбер | Баға ұсыныстарын сұрау | Сыртқы диаметрі -125,140мм Отырғызатын орын 24мм. Металлды кесу үшін | Дана | 30 | 310 | 9300 | 10416 | Шарт күшіне енген күнінен бастап Тапсырыс берушінің өтімі бойынша | Астана қаласы, Қабанбай батыр даңғылы, 53
199 | Қиылатын шеңбер | Баға ұсыныстарын сұрау | Бетонды және сылақты кесу үшін | Дана | 10 | 940 | 9400 | 10528 | Шарт күшіне енген күнінен бастап Тапсырыс берушінің өтімі бойынша | Астана қаласы, Қабанбай батыр даңғылы, 53
200 | Кілттер жиынтығы | Баға ұсыныстарын сұрау | Алты қырлы (4 дана) және жұлдызшалар (4 дана) жиынтығы | Жиынтық | 24 | 1800 | 43200 | 48384 | Шарт күшіне енген күнінен бастап Тапсырыс берушінің өтімі бойынша | Астана қаласы, Қабанбай батыр даңғылы, 53
201 | Электрожұқа ара | Баға ұсыныстарын сұрау | Электрлік қуаты 1200 Вт, тіректі реттеу 0-45 градус, тілшік жүрісі 4 сатылы, бос жүрістегі жүру саны 1 минутына 2700 кем емес, салмағы 2,4 кг., ағаштың кесу тереңдігі-90 мм. кем емес, болаттың кесу тереңдігі - 6 мм кем емес | Дана | 2 | 26600 | 53200 | 59584 | Шарт күшіне енген күнінен бастап Тапсырыс берушінің өтімі бойынша | Астана қаласы, Қабанбай батыр даңғылы, 53
202 | Тапанша | Баға ұсыныстарын сұрау | Силикон үшін тапанша. Арнайы саптың және беру механизм тұтқасы, қысымды жіберу құралдың, серіппе жіберу механизмі болуы. Металлды құрылым, каррозия тұрақтылығы үшін бояу түсіруімен. | Дана | 4 | 850 | 3400 | 3808 | Шарт күшіне енген күнінен бастап Тапсырыс берушінің өтімі бойынша | Астана қаласы, Қабанбай батыр даңғылы, 53
203 | Сорғыш | Баға ұсыныстарын сұрау | Сорғыш - шыныны тасымалдау үшін құрылғы. Тасымалдайтын терезенің ең кем салмағы 80 кг. Тасымалдау үшін тұтқаның бар болуы. Құрылғы тасымалдау кезінде қауіпсіздікті және бекіту кезінде сенімділікті қамтамасыз еті тиіс. | Дана | 4 | 4350 | 17400 | 19488 | Шарт күшіне енген күнінен бастап Тапсырыс берушінің өтімі бойынша | Астана қаласы, Қабанбай батыр даңғылы, 53
204 | Бұрандалы шеге | Баға ұсыныстарын сұрау | Ұзындығы 30мм Диаметрі 3,5 мм | Дана | 4000 | 7 | 28000 | 31360 | Шарт күшіне енген күнінен бастап Тапсырыс берушінің өтімі бойынша | Астана қаласы, Қабанбай батыр даңғылы, 53
205 | Бұрандалы шеге | Баға ұсыныстарын сұрау | Ұзындығы 20мм Диаметрі 6мм | Дана | 1000 | 8 | 8000 | 8960 | Шарт күшіне енген күнінен бастап Тапсырыс берушінің өтімі бойынша | Астана қаласы, Қабанбай батыр даңғылы, 53
206 | Өздігінен кескіш | Баға ұсыныстарын сұрау | Ұзындығы 30мм Диаметрі 6мм | Дана | 400 | 10 | 4000 | 4480 | Шарт күшіне енген күнінен бастап Тапсырыс берушінің өтімі бойынша | Астана қаласы, Қабанбай батыр даңғылы, 53
207 | Дюбель | Баға ұсыныстарын сұрау | Жылуды оқшалау үшін тәрелкелі 10*140 өлшемімен | Дана | 400 | 15 | 6000 | 6720 | Шарт күшіне енген күнінен бастап Тапсырыс берушінің өтімі бойынша | Астана қаласы, Қабанбай батыр даңғылы, 53
208 | Кескіш | Баға ұсыныстарын сұрау | Металлды пышақ Қырыну жүзі | Дана | 520 | 8 | 4160 | 4659.2 | Шарт күшіне енген күнінен бастап Тапсырыс берушінің өтімі бойынша | Астана қаласы, Қабанбай батыр даңғылы, 53
209 | Шыны | Баға ұсыныстарын сұрау | Терезелі Қалыңдығы 4 мм | м2 | 30 | 930 | 27900 | 31248 | Шарт күшіне енген күнінен бастап Тапсырыс берушінің өтімі бойынша | Астана қаласы, Қабанбай батыр даңғылы, 53
210 | Кесуматериал | Баға ұсыныстарын сұрау | Кесетін, қалыңдығы 30 мм кем емес және 40 мм тым емес | м3 | 1.5 | 30000 | 45000 | 50400 | Шарт күшіне енген күнінен бастап Тапсырыс берушінің өтімі бойынша | Астана қаласы, Қабанбай батыр даңғылы, 53
211 | Ағашжоңқалайтын плита | Баға ұсыныстарын сұрау | Ағашжоңқалайтын плита, өлшемі 3,5*1,5, қалыңдығы 2 см тым емес | Дана | 10 | 5500 | 55000 | 61600 | Шарт күшіне енген күнінен бастап Тапсырыс берушінің өтімі бойынша | Астана қаласы, Қабанбай батыр даңғылы, 53
212 | Терезелер үшін торлар | Баға ұсыныстарын сұрау | Металлды терезелер үшін торлар. Бір тордың өлшемі 1500 х1000 мм кем емес және 2000 х 1200 мм тым емес. | Дана | 8 | 40179 | 321432 | 360003.84 | Тапсырыс берушінің өтімі бойынша 10 жұмыс күннің ішінде | Астана қаласы, Қабанбай батыр даңғылы, 53
213 | Қоқыстарды бөлек жинау үшін контейнерлер | Баға ұсыныстарын сұрау | Қоқыстарды бөлек жинау үшін сауыт. 3 секциялық. Бір контейнердің көлемі 100 литрден кем емес. Сәйкесті қатты-тұрмыстық шығындардың міндетті белгіленген жапсырманың бар болуы. | Дана | 100 | 7000 | 700000 | 784000 | Тапсырыс берушінің өтімі бойынша 10 жұмыс күннің ішінде | Астана қаласы, Қабанбай батыр даңғылы, 53
214 | А4 кеңселі қағаз | Баға ұсыныстарын сұрау | Түрі: біржықты және екі жақты түрлі басып шығаруын қолдануымен барлық түрлі кеңселік кеңсе техникасында басып шығару үшін А4 форматты кеңселі қағаз. Парақтың өлшемі: 210мм*297мм. Тығыздығы 80 г/м2. Түсі ақ. Сапа параметрлері «В» классынан төмен емес: ақтығы – CIE стандарт бойынша 160 % кем емес, жарықтығы –105% кем емес, мөлдірлігі емес–95% кем емес, ылғалдығы–4,5% кем емес. Бумада 500 парақ. | Бума | 3406 | 638 | 2173028 | 2433791.36 | Өтінім түскен сәтінен бастап 5 жұмыс күннің ішінде | Астана қаласы, Қабанбай батыр даңғылы, 53
215 | Қар тазалау машинасы | Баға ұсыныстарын сұрау | Қар тазалаудың түрі: бензинді өздігінен жүретін. Қозғалтқыш түрі: 4 ырғақты, ауа салқындауы, қымқы орындау. Қозғалтқыштың көлемі: 375 см.куб. тым емес. Қуаттылығы – 12,5 л/с. Жетек: жыланбауыр немесе дөңгелекті. Өңдеу ені: 86 см кем емес. Өңдеу биіктігі: 51 см кем емес. Қар лақтыру сатының саны: екі. Лақтырудың максималды алыстығы: 12 м кем емес. Аутаумен басқару: дистанциялық-электронды. Массасы: 130 кг кем емес және 145 кг тым емес. Жылдамдығы: 6 алдығы/2 артқа. Дифференциалдың бар болуы . Стартер: қол, электрлі 220В. Опциялар: қаранғы тәулік кезінде жұмыс аймағына жарық түсірі үшін шамдар, оператордың панелінде саптардың жылытуының бар болуы, айналыммен басқару тұтқышы, кексек қарларды бұзушы. Кепілдік мерзімі 12 айдан кем емес. | Дана | 1 | 378000 | 378000 | 423360 | Шарт күшіне енген сәтінен бастап 10 жұмыс күннің ішінде | Астана қаласы, Қабанбай батыр даңғылы, 53
216 | Мұрағат арбасы | Баға ұсыныстарын сұрау | Мұрағат арбасы. Балқытып біріктірілген қаңқасы тұтас құбыр, ламиниріленген ағашжоңқалайтын плитадан (ЛАЖП) немесе минералды-ағашты фактурадан (МАФ) екі салынған сөрелер, шеткі шектеулер металлдық енсіз жұқа тақтайша түрінде, қайсысы құжаттардың құлауына бөгет жасайды, 100 мм кем емес төрт резеңкеленген дөңгелектер, 360 градус айналым бұрышымен, тоқтатқыш механизмімен 2 дөңгелек. Арбаның өлшемі, кем емес, мм: 845х465х800Н. Максималды жүктеме, кг. кем емес - 150 кг. Тауарды Тапсырыс берушімен үйлестіру. | Дана | 2 | 80000 | 160000 | 179200 | Өтінім түскен сәтінен бастап 10 жұмыс күннің ішінде | Астана қаласы, Қабанбай батыр даңғылы, 53
217 | Алюминді жеңіл баспалдақ | Баға ұсыныстарын сұрау | Сөресімен алюминді жеңіл баспалдақ, тартылатын тұтқасымен және анодталған кең сатысымен. Қара анодталған алюминді сатылар, терендігі 130 мм кем емес. Жеңіл баспалдақтың ұзындығы 2 м кем емес. Жабысу жүйесіне тұрақтылығы, жоғары берікті болаттан орындалған. Аяқтары пластиктен орындалған. Максималды жүктеуі 225 кг кем емес. Тауарды Тапсырыс берушімен үйлестіру. | Дана | 2 | 45000 | 90000 | 100800 | Тапсырыс берушінің өтінімі бойынша бастап 10 жұмыс күннің ішінде | Астана қаласы, Қабанбай батыр даңғылы, 53
218 | Д15 су есептеуiші, ыстық су үшiн | Баға ұсыныстарын сұрау | Т 0-90°, PN-16b, QN – 1,5 m3, қосымшасы - муфталы | Дана | 13 | 2498.5 | 32480.5 | 36378.16 | Шарттың күшіне енген күнінен бастап 10 жұмыс күннің ішінде | Астана қаласы, Қабанбай батыр даңғылы, 53
219 | Д15 су есептеуiші, суық су үшiн | Баға ұсыныстарын сұрау | Т 0-30°, PN-16b, QN – 1,5 m3, қосымшасы - муфталы | Дана | 7 | 2498.5 | 17489.5 | 19588.24 | Шарттың күшіне енген күнінен бастап 10 жұмыс күннің ішінде | Астана қаласы, Қабанбай батыр даңғылы, 53
220 | Д20 су есептеуiші, ыстық су үшiн | Баға ұсыныстарын сұрау | Т 0-90°, PN-16b, QN – 3,5 m3, қосымшасы - муфталы | Дана | 1 | 4665 | 4665 | 5224.8 | Шарттың күшіне енген күнінен бастап 10 жұмыс күннің ішінде | Астана қаласы, Қабанбай батыр даңғылы, 53
221 | Д20 су есептеуiші, суық су үшiн | Баға ұсыныстарын сұрау | Т 0-30°, PN-16b, QN – 3,5 m3, қосымшасы - муфталы | Дана | 1 | 4665 | 4665 | 5224.8 | Шарттың күшіне енген күнінен бастап 10 жұмыс күннің ішінде | Астана қаласы, Қабанбай батыр даңғылы, 53
222 | Мұрағатты папка | Баға ұсыныстарын сұрау | Папка-тезтіккіш, ақ, құлыпсыз. Папка-мұқаба Іс A4, бір түсті, жылтыр, тығыздығы 360 г/м² кем емес | Дана | 583 | 100 | 58300 | 65296 | Тапсырыс берушінің өтінімі бойынша, шартқа қол қойған сәтінен бастап және 2013 жылғы 31 желтоқсанға дейін | Астана қаласы, Қабанбай батыр даңғылы, 53
223 | Мұрағатты қораптар | Баға ұсыныстарын сұрау | Мұрағатты қораптар, дайындалу материалы: Түптеу картон. Кортонның қалыңдығы 2,0 мм-ден 2,5 мм дейін. Бұрыштарын бум винил материалымен желімдеу. Қорап 5 см ілмегімен ішіне қарай ашылатын және жабылатын қақпағымен болуы тиіс. Өлшемдері: биіктігі – 17, 5 см., ені -27,5 см, ұзындығы 36 см. | Дана | 160 | 1000 | 160000 | 179200 | Тапсырыс берушінің өтінімі бойынша, шартқа қол қойған сәтінен бастап және 2013 жылғы 31 желтоқсанға дейін | Астана қаласы, Қабанбай батыр даңғылы, 53
224 | Мұрағат шкафтары | Баға ұсыныстарын сұрау | Мұрағат шкафтары офистегі құндылықтар мен құжаттарды сақтауға арналған металл шкафы. Тұтастай дәнекерленген конструкциядан тұрады. Шкафтың көлемі: биіктігі 1900 мм кем емес, бірақ 2000 мм аспайтын, ені 900 мм кем емес, бірақ 950 мм аспайтын, тереңдігі 400 мм кем емес, бірақ 500 мм аспайтын. Салмағы: 53 кг артық емес. Сыйымдылығы: 80 мм 60 тіркеу папкасынан кем емес. Сөрелер саны – 4. Ішкі бөлігінде тік қалқан жоқ. Шкафтың есіктері екі жаққа айқара ашылады. Құлыптың түрі: кілт. Түсі: сұр. Кепілдік мерзімі: 12 айдан кем емес. | Дана | 5 | 44896 | 224480 | 251417.6 | Шарттқа қол қайған күнінен бастап 5 жұмыс күннің ішінде | Астана қаласы, Қабанбай батыр даңғылы, 53
225 | Гидравликалық арба | Баға ұсыныстарын сұрау | Гидравликалық арба. Түрі: қолмен жылжытатын. Металл конструкциялы. Тұтқасы полимер материалмен жабылған. Жүк көтерімділігі: 2000 кг кем емес, бірақ 2500 кг аспайтын. Өз салмағы: 83кг кем емес, бірақ 86 кг аспайтын. Жүктеме орталығы (с): 575 мм. Жылжыма доңғалақтары полиуретан шеңберімен. Ашалары қосымша роликтармен жабдықталған. Роликтер полиуретаннан. Алдыңғы доңғалақтарының көлемі: 200х50 мм кем емес. Артқы доңғалақтарының көлемі: 80х70 мм кем емес. Доңғалақтар саны алдынан/ артынан: 2/4. Жалпы ұзындығы: 1500 мм кем емес, бірақ 1600 мм аспайтын. Жалпы ені: 540 мм аспайтын. Тұтқаның биіктігі: 1200 мм кем емес. Көтерілу биіктігі: 200 мм кем емес. Ашалардың ұзындығы: 1150 мм кем емес. Ашаның ені (е): 160 мм. Ашалар арасындағы ара қашықтық: 220 мм. Ашаның биіктігі: 45 мм. Жұмыс температурасы: -25…+50. Кепілдік мерзімі: 12 айдан кем емес. | Дана | 7 | 68009 | 476063 | 533190.56 | Шарттқа қол қайған күнінен бастап 5 жұмыс күннің ішінде | Астана қаласы, Қабанбай батыр даңғылы, 53
226 | Басшыға арналған кресло | Баға ұсыныстарын сұрау | Басшыға арналған кресло. Терімен қапталған. Шынтақшалары - ағаштан. Крестелген табаны – таза ағашпен қаптамаланған металдан. Шынтақшалары мен крестелген табаны ағашпен өңделген түрі. Механизм: жұмыс жағдайында салмаққа қарай реттеудің және бекітудің шайқалу тетігі. Биіктігі бойынша отыратын жерді реттеу (газлифт). Роликтер: материалы – полиуретан. Креслоның қаңқасы – монолитті. Габарит көлемдері: отыратын орынға дейінгі биіктік: 45см кем емес, бірақ 55 см аспайтын; арқасының биіктігі: 75 см кем емес, бірақ 80 см аспайтын; отырғыштың тереңдігі: 48 см кем емес; отырғыштың ені: 50 см кем емес. Барынша көп жүк салмағы: 130 кг кем емес. Кепілдік мерзімі: 12 айдан кем емес. | Дана | 10 | 38700 | 387000 | 433440 | Шарттқа қол қайған күнінен бастап 5 жұмыс күннің ішінде | Астана қаласы, Қабанбай батыр даңғылы, 53
227 | Жерде тұратын сейф | Баға ұсыныстарын сұрау | Жерде тұратын сейф өрт және бұзу кезінде құжаттар мен құндылықтарды сақтауға арналған. Жерде тұратын сейфтер қосарланған болат табақты қабырғалардан тұрады, олардың арасындағы кеңістікке ерекше толтырғыш салынады. Материалы: металл. Габаритті көлемдері, мм: биіктігі 900 кем емес, бірақ 1000 аспайтын; ені 500 кем емес, бірақ 550 аспайтын; тереңдігі 400 кем емес, бірақ 500 аспайтын. Ішкі көлемі: 80 кем емес. Салмағы: 155 кг аспайтын. Сейф кілтпен жабдықталған. Бекіту жүйесі: 3-жақты ригельді. Құлып бұрғылап тесу және қағудан қорғалған. Сейфтің сындыру мен отқа төзімділігі беріктігі. Қорғанышы: сейфтің есігі мен корпусында арнайы тығыздағыш бар. Сейфтің ішінде бекітілетін касса бөлімі мен алынатын сөре. Сейфті еденге бекіту мүмкіндігі қарастырылған. Сөрелер саны: 2 дана. Сейфке кеплідік – 12 айдан кем емес. | Дана | 1 | 230300 | 230300 | 257936 | Шарттқа қол қайған күнінен бастап 5 жұмыс күннің ішінде | Астана қаласы, Қабанбай батыр даңғылы, 53
228 | Магнитті-маркерлік тақта | Баға ұсыныстарын сұрау | Магнитті-маркерлік тақта. Алюминий жақтауында магнитті-маркерлік жабыны бар ақ тақта. Құрғақ сүртілетін маркерлермен жазуға арналған тозуға төзімді беті және магниттармен бекіту. Көлемі: 90 х 120 см кем емес. Металл жақтауы пластик бұрыштарымен. Маркерлер мен сорғыштарға арналған сөре-ұстағыш. «Көлденең» немесе «бойымен» форматта монтаждау үшін бекіткіштер жиынтығы. Маркермен, үш магнитпен және сүртуге арналған сорғышпен жиынтықталған. Кепілдік мерзімі 12 айдан кем емес. | Дана | 7 | 13304 | 93128 | 104303.36 | Шарттқа қол қайған күнінен бастап 5 жұмыс күннің ішінде | Астана қаласы, Қабанбай батыр даңғылы, 53
229 | Ойма құлыптың жүрекшесі | Баға ұсыныстарын сұрау | Ойма құлыптың жүрекшесі. Құлыпқа арналған жүрекше 70 мм, цилиндрлік құлыптың ауыстырылатын детальдары болып табылады (цилиндрлік механизм), ойма құлыптарда пайдалануға арналған. Күштің кілттен құлып тетігіне және бір мезгілде құпия элементке ауысуын қамтамасыз етеді. Атап айтқанда цилиндрдің нақты механикасы «өзіңдікі/бөтен» принципі бойынша кілтті тануға жауап береді. Сипаттама: Құпиялық механизмнің түрі – цилиндрлік. Цилиндрлік механизмнің түрі – еуроцилиндр. Цилиндрдің түркөлемі – 30х10х30 мм. Кілттің түрі – ағылшын. Кілттер саны – 3-тен 6 данаға дейін. Цилиндрді ішінен ашу – кілт. Цилиндрдің жабыны – гальваника. Цилиндрдің материалы– латунь. Цилиндрдің түсі – алтын. Кепілдік мерзімі 6 айдан кем емес. | Дана | 10 | 1500 | 15000 | 16800 | Шарттқа қол қайған күнінен бастап 5 жұмыс күннің ішінде | Астана қаласы, Қабанбай батыр даңғылы, 53
230 | Жапсырма-пломба | Баға ұсыныстарын сұрау | Жапсырма-пломба –дабыл беретін қондырғы (ДҚ), стандартты ДҚ сүргі салу мүмкін емес объектілерге рұқсат етілмеген қол жеткізуді индикациялау үшін (қораптар, шағын шкафтар, есіктер, офистік техника және т.б.). Екі қабатты термоқорғалған жабыны бар өздігінен желімделетін пленкадан тұрады, маркировкасы және сериялық нөмірі бар. Жапсырма-пломбаларда ұйымның атауы «NAZARBAYEV UNIVERSITY Library and IT Services» орналастырылады. Материалы: полиэстер. Көлемі, мм: 27*85. Ашқан кезде «OPENED! ВСКРЫТО!» индикаторлық жазуының пайда болуы. Пайдалану температурасы, °С: -40-тан +80-ге дейін.Этикетканың түсі: көк. Үстіне жазылған ақпараттың түсі: қызыл. Кепілдеме: 12 айдан кем емес. | Дана | 2500 | 44 | 110000 | 123200 | Шарттқа қол қайған күнінен бастап 5 жұмыс күннің ішінде | Астана қаласы, Қабанбай батыр даңғылы, 53
231 | Ойма құлыптың жүрекшесіне қапталатын пломба | Баға ұсыныстарын сұрау | Ойма құлыптың жүрекшесіне қапталатын пломба. Есіктерді, файл секцияларын, шкафтар, шағын барлар, кассалық аппараттар, столдар, жылжитын жәшіктерді пломбалауға арналған арнайы қондырғы. Біржолғы пластик пломбаларымен пломбалайтын камерасы бар. Қондырғы есіктің сыртқы жағынан құлыпқа шуруптар немесе болттармен бекітіледі, пломбаланған жағдайда құлып жүрекшесіне қол жеткізуге жол бермей, оны сенімді жауып тұрады. Материалы: полипропилен. Көлемі: 85 х 83 х 41 мм кем емес. Түсі: қара. Пайдалану температурасы: -5-тен°С +75°С-ке дейін. Кепілдеме: 6 айдан кем емес. | Дана | 7 | 1100 | 7700 | 8624 | Шарттқа қол қайған күнінен бастап 5 жұмыс күннің ішінде | Астана қаласы, Қабанбай батыр даңғылы, 53
232 | Қойма орынжайларына арналған пломба | Баға ұсыныстарын сұрау | Қойма орынжайларына арналған пломба. Біржолғы пластик пломбасы сумкалар, кілт пеналдарын және пломбаланатын қаптамалардың барлық түрлерін пломбалау үшін пайдаланылады. Пломба материалы: полипропилен. Пломбаның көлемі: 21,5 мм х 11,0 мм х 2,5 кем емес. Пломбалардың сериялық нөмірлері болуы тиіс. Түсі: ақ. Пайдалану температурасы: - 20°С-тан +75°С-қа дейін. Орнату/алып тастау: қолмен, арнайы құралдарсыз. Кепілдеме: 12 айдан кем емес. | Дана | 1820 | 18 | 32760 | 36691.2 | Шарттқа қол қайған күнінен бастап 5 жұмыс күннің ішінде | Астана қаласы, Қабанбай батыр даңғылы, 53
233 | Тікбұрышты штамп | Баға ұсыныстарын сұрау | Тікбұрышты штамп. Өлшмедері:25 мм х 70 мм кем емес, автоматты жабдықта, дайындау материалы: полимер. | Дана | 6 | 6500 | 39000 | 43680 | Шартт күшіне енген күнінен бастап 10 жұмыс күннің ішінде | Астана қаласы, Қабанбай батыр даңғылы, 53
234 | Дөңгелек штамп | Баға ұсыныстарын сұрау | Дөңгелек штамп. Диаметрі40 мм кем емес, автоматты жабдықта, дайындау материалы: полимер. | Дана | 1 | 6500 | 6500 | 7280 | Шартт күшіне енген күнінен бастап 10 жұмыс күннің ішінде | Астана қаласы, Қабанбай батыр даңғылы, 53
235 | Мөрлеу құралы | Баға ұсыныстарын сұрау | Есіктер үшін мөрлеу құралы. Диаметрі 27 мм. Дайындау материалы: жез. | Дана | 1 | 2200 | 2200 | 2464 | Шартт күшіне енген күнінен бастап 10 жұмыс күннің ішінде | Астана қаласы, Қабанбай батыр даңғылы, 53
236 | Мөрлеуші | Баға ұсыныстарын сұрау | Диаметрі 25 мм. Дайындау материалы: жез. 20 таңбадан тым емес. | Дана | 1 | 3000 | 3000 | 3360 | Шартт күшіне енген күнінен бастап 10 жұмыс күннің ішінде | Астана қаласы, Қабанбай батыр даңғылы, 53
237 | Бейдж | Баға ұсыныстарын сұрау | Ланьярдімен мөлдір бейдж, вертикальды қалта. Өлшемдері 68х95мм. | Дана | 130 | 65 | 8450 | 9464 | Шартт күшіне енген күнінен бастап 10 жұмыс күннің ішінде | Астана қаласы, Қабанбай батыр даңғылы, 53
238 | Сыртқы киімдер үшін иықты киім ілгіш | Баға ұсыныстарын сұрау | Сыртқы киімдер үшін ағаш киім ілгіш - иықты киім ілгіш, кең, маңдайшасымен, түсі табиғи | Дана | 50 | 280 | 14000 | 15680 | Шартт күшіне енген күнінен бастап 10 жұмыс күннің ішінде | Астана қаласы, Қабанбай батыр даңғылы, 53
239 | Ламинация үшін А4 таспа | Баға ұсыныстарын сұрау | Ламинация үшін А4 таспа , 125 mic, ор. 100 дана | Орама | 2 | 2857 | 5714 | 6399.68 | Шарттқа қол қайған күнінен бастап 10 жұмыс күннің ішінде | Астана қаласы, Қабанбай батыр даңғылы, 53
240 | Екіжақты жабысқақ таспа | Баға ұсыныстарын сұрау | Екіжақты жабысқақ таспа. 19мм*33 м | Дана | 20 | 151.8 | 3036 | 3400.32 | Шарттқа қол қайған күнінен бастап 10 жұмыс күннің ішінде | Астана қаласы, Қабанбай батыр даңғылы, 53
241 | Прецизиондық инфроқызыл термометр | Баға ұсыныстарын сұрау | Температура диапазоны: -30 дан 900 °C дейін; реакция уақыты: 25 мс (көрсеткіштен 95%); рұқсат қабілеттілігі: 0,1 °C до 900 °C; ойнатылуы: көрсетуден ±0,5% немесе ±1°; қате жіберушілігі: көрсетуден ±0,75% немесе ±0,75°; объектіге дейін типтілік ара қашықтығы: 10,5 м; оптикалық рұқсат; тура дәлдеу үшін 3 нүктелі лазерлі нұрымен; нұр коэфицентін реттеуімен; гистограммасымен дисплейімен; жарық түсіруімен СК дисплейімен; °С немесе °F таңдау; орнатылған шектен шығу туралы дыбысты және көзбен шолу. Қатты қаптамада, 2 батареясымен және орыс тілінде қолдану бойынша нұсқаулық. | Дана | 4 | 82050 | 328200 | 367584 | Шартт күшіне енген күнінен бастап 30 жұмыс күннің ішінде | Астана қаласы, Қабанбай батыр даңғылы, 53
242 | Белдіктер үшін жабулар | Баға ұсыныстарын сұрау | Аэрозольды орамада барлық түрлі белдіктерге түсірілетін тартым күшті ұлғайту үшін және белдіктің сытылып кетуіне жол бермейтін арнайы өнім. Химиялық түрі: Пентан/ацетон және май; Түсі: Мөлдір, түссіз сұйықтық; Иісі: Мұнайлы еріткіш; меншікті ығыздығы, г/мл: 0,74; жабысқақтығы, мПа/сек: < 100; Суда ерігіштігі: Ерімейді; Газ-ығыстырғыш: CO2. | Дана | 10 | 6088 | 60880 | 68185.6 | Шартт күшіне енген күнінен бастап 30 жұмыс күннің ішінде | Астана қаласы, Қабанбай батыр даңғылы, 53
243 | Мойынтіректерді монтаждау үшін жиынтық | Баға ұсыныстарын сұрау | Мойынтіректерді дәл және тез монтаждау үшін сайман. Жиынтық құрайды: 36 соққы сақина, Мөлдір және жеңіл кеәске оралған 3 төлке және безинерционды балға. Қаңқаға, валға дұрыс монтажды жеңілдетеді. Сақинаның арнайы құрылымы мойынтіректер бойынша күшті бір қалыпты таратады. Соққы сақина жән төлке көп қызмет мерзімді қамтамасыз ететін, жоғары берікті материалдан жасалынған. Екпiндi сақина iшпектердi монтажда тығыздағыштың көмегiмен мүмкiн пайдалану. Сақинаны таңдап алудың жеңiлдiгi үшiн таңбалаған және бiрдейлендiрілген. Балғаның екпiндi бет жағының нейлон жамылғысы зақымданудан бөлшектi қоруыштайды. Ыңғайлы резеңке сабы. Соққы сақиналар: ішкі диаметр 10 мм-ден 55 мм дейін, сыртқы диаметр 26 мм-ден 120 мм дейін. Төлкелердің ішкі диаметрі №1: 18.5 мм, №2: 37.5 мм, №3: 57.5 мм, Төлкелердің сыртқы диаметрі №1: 25 мм, №2: 45 мм, №3: 66 мм. Балға 36-H, салмағы 1,2 кг кем емес. Кейстің өлшемдері 525х420х130мм. Сақиналардың саны: 36. Төлкелердің саны: 3. Жыинтықтын салмағы кейсті қосқанда 4 кг кем емес. | Комплект | 1 | 121048 | 121048 | 135573.76 | Шартт күшіне енген күнінен бастап 30 жұмыс күннің ішінде | Астана қаласы, Қабанбай батыр даңғылы, 53
244 | Мойынтіректердін механикалық алмалы | Баға ұсыныстарын сұрау | Жалпы сипаттамалары: Қармаудың сыртқы ені, мин.: 36 мм; Қармаудың сыртқы ені, макс.: 150 мм; Қармаудың тиімді ұзындығы: 150 мм; Ажырытудың максималды күш салуы: 60 kN; Жалпы салмағы 4 кг кем емес. Қармаулардың өлшемдері: биіктігі: 7,5 мм; ұзындығы: 15 мм; ені: 20 мм. Күш элементтері: Шығарушыдағы алтыбұрыш немесе өткiзгiш: 27 мм; Механикалық бұрандадағы алтыбұрыш: 17 мм; Макс. Айналатын сәт: 105 Нм; Сұғындырманың диаметрі 24 мм. Жиынтыққа кіреді: қондырмамен тетiк, бұранда және бұранда, үш секциялы тақта үшiн өткiзгiшпен, ашудың тетiгi, қорғаныстық қап, биялай, сылау. | Жиынтық | 1 | 146715 | 146715 | 164320.8 | Шартт күшіне енген күнінен бастап 30 жұмыс күннің ішінде | Астана қаласы, Қабанбай батыр даңғылы, 53
245 | Мойынтіректі түйін 20/52 | Баға ұсыныстарын сұрау | Жалпы сипаттамалары: Қармаудың сыртқы ені, кемінде: 36 мм; Қармаудың сыртқы ені, барынша: 150 мм кем емес; Қармаудың тиімді ұзындығы: 150 мм; Ажырытудың барынша күш салуы: 60 kN; Жалпы салмағы 4,0 кг кем емес. Қармаулардың өлшемдері – биіктігі: 7,5 мм; ұзындығы: 15 мм; ені: 20 мм. Күш элементтері: алмалы-салмалы немесе өткiзгiштің алтыбұрыш: 27 мм; Механикалық бұрандадағы алтыбұрыш: 17 мм; барынша айналу сәті: 105 Нм; қондырманың диаметрі 24 мм. Жиынтыққа кіретіндер: рычаг, қондырмасы мен өткізгіші бар бұранда, ашатын тетiк, қорғаныс қабы, биялай, бұранданы майлауға арналған май, үш секциялы пластина | Дана | 4 | 8857 | 35428 | 39679.36 | Шартт күшіне енген күнінен бастап 30 жұмыс күннің ішінде | Астана қаласы, Қабанбай батыр даңғылы, 53
246 | Мойынтіректі түйін 25/62 | Баға ұсыныстарын сұрау | Эксцентрик бекiткiш сақинасымен резеңке бәсеңдейтiн сақинасы, бекiтумен, екi жақты P- тығыздағыш. d: 25 мм, D: 62,2 мм, B2: 33,9 мм, B1: 31 мм, C: 20,5 мм, D2: 44,5 мм, d3 max: 37,5 мм, S1: 27,5 мм, жұмыс температурасы: -20 °C тан +85 °C дейін, салмағы: 0,24 кг кем емес, Шору бойынша резеңкелі сақинаның қаттылығы А: 70°, резеңкелі сақинаның жүк көтергіштігі: 1390 Н, динамикалық жүк көтергіштігі, радиальды: 14000 Н, статикалық жүк көтергiштiк, радиальды: 7800 Н, резеңке бәсеңдейтiн сақинасы: 52/62 мм. | Дана | 2 | 10173 | 20346 | 22787.52 | Шартт күшіне енген күнінен бастап 30 жұмыс күннің ішінде | Астана қаласы, Қабанбай батыр даңғылы, 53
247 | Мойынтіректі түйін 30/72 | Баға ұсыныстарын сұрау | Эксцентрик бекiткiш сақинасымен резеңке бәсеңдейтiн сақинасы, бекiтумен, екi жақты P- тығыздағыш. d: 30 мм, D: 72,2 мм, B2: 38,2 мм, B1: 35,8 мм, C: 23 мм, D2: 54 мм, d3 max: 44 мм, S1: 26,7 мм, жұмыс температурасы: -20 °C дан +85 °C дейін, салмағы: 0,38 кг кем емес, Шору бойынша резеңкелі сақинаның қаттылығы А: 70°, резеңкелі сақинаның жүк көтергіштігі: 1980 Н, динамикалық жүк көтергіштігі, радиальды: 19500 Н, статикалық жүк көтергiштiк, радиальды: 11300 Н, резеңке бәсеңдейтiн сақинасы: 62/72 мм. | Дана | 2 | 12195 | 24390 | 27316.8 | Шартт күшіне енген күнінен бастап 30 жұмыс күннің ішінде | Астана қаласы, Қабанбай батыр даңғылы, 53
248 | Мойынтіректі түйін 35/80 | Баға ұсыныстарын сұрау | Эксцентрик бекiткiш сақинасымен резеңке бәсеңдейтiн сақинасы, бекiтумен, екi жақты P- тығыздағыш. d: 35 мм, D: 80,2 мм, B2: 41,4 мм, B1: 39 мм, C: 24 мм, D2: 62 мм, d3 max: 51 мм, S1: 29,4 мм, жұмыс температурасы: -20 °C дан +85 °C дейін, салмағы: 0,57 кг кем емес, Шору бойынша резеңкелі сақинаның қаттылығы А: 70°, резеңкелі сақинаның жүк көтергіштігі: 2700 Н, динамикалық жүк көтергіштігі, радиальды: 25500 Н, статикалық жүк көтергiштiк, радиальды: 15300 Н, резеңке бәсеңдейтiн сақинасы: 72/80 мм. | Дана | 6 | 14146 | 84876 | 95061.12 | Шартт күшіне енген күнінен бастап 30 жұмыс күннің ішінде | Астана қаласы, Қабанбай батыр даңғылы, 53
249 | Мойынтіректі түйін 40/85 | Баға ұсыныстарын сұрау | Эксцентрик бекiткiш сақинасымен резеңке бәсеңдейтiн сақинасы, бекiтумен, екi жақты P- тығыздағыш. d: 40 мм, D: 85 мм, B2: 46,3 мм, B1: 43,8 мм, C: 27 мм, D2: 70 мм, d3 max: 58 мм, S1: 32,7 мм, жұмыс температурасы: -20 °C дан +85 °C дейін, салмағы: 0,73 кг кем емес, Шору бойынша резеңкелі сақинаның қаттылығы А: 70°, резеңкелі сақинаның жүк көтергіштігі: 3500 Н, динамикалық жүк көтергіштігі, радиальды: 32500 Н, статикалық жүк көтергiштiк, радиальды: 19800 Н, резеңке бәсеңдейтiн сақинасы: 80/85 мм. | Дана | 10 | 16360 | 163600 | 183232 | Шартт күшіне енген күнінен бастап 30 жұмыс күннің ішінде | Астана қаласы, Қабанбай батыр даңғылы, 53
250 | Мойынтіректі түйін 50/100 | Баға ұсыныстарын сұрау | Эксцентрик бекiткiш сақинасымен резеңке бәсеңдейтiн сақинасы, бекiтумен, екi жақты P- тығыздағыш. d: 50 мм, D: 100,2 мм, B2: 47,7 мм, B1: 43,8 мм, C: 30 мм, D2: 80 мм, d3 max: 69 мм, S1: 32,7 мм, жұмыс температурасы: -20 °C дан +85 °C дейін, салмағы: 0,92 кг кем емес, Шору бойынша резеңкелі сақинаның қаттылығы А: 70°, резеңкелі сақинаның жүк көтергіштігі: 4100 Н, динамикалық жүк көтергіштігі, радиальды: 35000 Н, статикалық жүк көтергiштiк, радиальды: 23200 Н, резеңке бәсеңдейтiн сақинасы: 90/100 мм. | Дана | 2 | 20918 | 41836 | 46856.32 | Шартт күшіне енген күнінен бастап 30 жұмыс күннің ішінде | Астана қаласы, Қабанбай батыр даңғылы, 53
251 | Мойынтіректі түйін 40 | Баға ұсыныстарын сұрау | Эксцентрик бекiткiш сақинасымен резеңке бәсеңдейтiн сақинасы, бекiтумен, екi жақты P- тығыздағыш. d: 40 мм, L: 179 мм, H2: 99 мм, А: 48 мм, A1: 30 мм, B1: 43,8 мм, Н: 49,2 мм, H1: 19 мм, J: 138 мм, N: 14 мм, N1: 26 мм, Q: Rp 1/8, d3 max: 58 мм, S1: 32,7 мм, жұмыс температурасы: -20 °C дан +85 °C дейін, салмағы: 1,84 кг кем емес, динамикалық жүк көтергіштігі, радиальды: 32500 Н, статикалық жүк көтергiштiк, радиальды: 19800 Н; қорғау қақпағы, жабық орындалу, бөлек тапсырылады. | Дана | 2 | 15629 | 31258 | 35008.96 | Шартт күшіне енген күнінен бастап 30 жұмыс күннің ішінде | Астана қаласы, Қабанбай батыр даңғылы, 53
252 | Жазғы еркек жартылай комбинезон | Баға ұсыныстарын сұрау | Қалталары көп функциялы болуы тиіс, құрал-саймандар үшін арнайы қалта, үйкелуден қорғайтын күшейтілген тізеқаптар. Мата түрі: | дана | 90 | 11800 | 1062000 | 1189440 | Шарттың күшіне енген күнінен бастап 30 күнтізбелік күннің ішінде | Астана қаласы, Қабанбай батыр даңғылы, 53
253 | Жылытылған еркек жартылай комбинезон | Баға ұсыныстарын сұрау | Түймелігі екі сыдырма ілгекті болуы тиіс және желден қорғаныс клапаны бар. Жан қалталары және сыдырма ілгекті қалтасы болуы тиіс. Қолайлылық үшін тізе жағында қосымша ендік, үйкелуден қорғайтын күшейтілген қаптамасы болуы тиіс. Денеде қолайлы және қонымды отыруы үшін арқасында созылғыш таспасы болуы тиіс. Ішкі манжеталары аяқ киімге ілінуі үшін латексті резеңкеден жасалуы тиіс. Үстіңгі жақ матасы: 100% нейлон, мембранды (суға төзімді - 10 000 мм су ст., бу өткізгіштігі - 8 000 г/ш.м, 24 сағат ішінде), суыққа төлімді, ауа өтетін, жел өтпейтін, май -су өткізбейтін Teflon түрінде. Астары: 100% полиэстер. Тинсулейт түріндегі жылытқыш, 2 қабат. ГОСТ Р 12.4.236-2007. ГОСТ Р 12.4.236-2011. Қорғанысы 4 класс, I, II, III, IV және ерекше климатты белдеулерде пайдалану үшін. | дана | 80 | 17330 | 1386400 | 1552768 | Шарттың күшіне енген күнінен бастап 30 күнтізбелік күннің ішінде | Астана қаласы, Қабанбай батыр даңғылы, 53
254 | Түптеу үшін машина | Баға ұсыныстарын сұрау | Бiр мезгiлде тесiлетiн парақтардың саны, 15п кем емес. Бiр мезгiлде қапсырылатын парақтардың саны, 300п кем емес. Құжаттың форматы - А4. Тiк бұрғылап тесудiң мүмкiндiгі. Бұрғылап тесудiң тәуелсiз саптарыдың және серіппелердің бар болуы. Серiппелердiң диаметрдiң анықтауышының және серiппелер үшiн қапсырылатын блоктың, қалыптың селектордың, серіппелер үшін тартпаның, сонымен бiрге қалдықтар саның тексеру үшiн терезенің бар болуы. Габаритті өлшемдері (БхЕхД): не более 135х470х400 мм. Металлический корпус. Вес машины, не более 8 кг. Кепілдік мерзімі 12 айдан кем емес. | Дана | 1 | 34400 | 34400 | 38528 | Тапсырыс берушінің өтінімі бойынша 10 жұмыс күннің ішінде | Астана қаласы, Қабанбай батыр даңғылы, 53
255 | Қағаз үшін кескіш | Баға ұсыныстарын сұрау | Кескіштін түрі: роликті. Форматы: А1+. Кесудін ұзындығы 1200 мм кем емес. Парақтардың саны (80г/м2) 7 кем емес. Табанның жапыруы: автоматты. Жұмыс үстісі (ЕхД), кем емес: 1200х450 мм. Салмағы 8 кг тым емес. Кепілдік мерзімі 12 айдан кем емес. | Дана | 1 | 26786 | 26786 | 30000.32 | Тапсырыс берушінің өтінімі бойынша 10 жұмыс күннің ішінде | Астана қаласы, Қабанбай батыр даңғылы, 53
256 | Пластикті серіппе - 10мм | Баға ұсыныстарын сұрау | Пластикті серіппе - 10мм. Түсі ақ. | Дана | 100 | 9.24 | 924 | 1034.88 | Тапсырыс берушінің өтінімі бойынша 10 жұмыс күннің ішінде | Астана қаласы, Қабанбай батыр даңғылы, 53
257 | Пластикті серіппе - 16мм | Баға ұсыныстарын сұрау | Пластикті серіппе - 16 мм. Түсі ақ. | Дана | 100 | 20 | 2000 | 2240 | Тапсырыс берушінің өтінімі бойынша 10 жұмыс күннің ішінде | Астана қаласы, Қабанбай батыр даңғылы, 53
258 | Түптеу үшін мұқаба | Баға ұсыныстарын сұрау | Форматы А4, мөлдір, 1 л. 150 мк | Дана | 100 | 1.25 | 125 | 140 | Тапсырыс берушінің өтінімі бойынша 10 жұмыс күннің ішінде | Астана қаласы, Қабанбай батыр даңғылы, 53
259 | Степлер | Баға ұсыныстарын сұрау | Механикалық степлер. Табанның, парақтардың қалындығы 170 кем емес. Бекіту тереңдігі 75 мм кем емес. Бекіту түрі - ұштау. Степлердің салмағы 1 500 гр кем емес. | Дана | 1 | 18378 | 18378 | 20583.36 | Тапсырыс берушінің өтінімі бойынша 10 жұмыс күннің ішінде | Астана қаласы, Қабанбай батыр даңғылы, 53
260 | Негіздеуі бар шарлы қалам | Баға ұсыныстарын сұрау | Резеңке манжеткасымен пластиктен жасалған мөлдiр тұрқысы серiппемен. Тығыршықтың жабысқақ негiздеуi. Тығыршық үстелдiң бет жағына жеңiл бекiнуi керек. | Дана | 10 | 105 | 1050 | 1176 | Тапсырыс берушінің өтінімі бойынша 10 жұмыс күннің ішінде | Астана қаласы, Қабанбай батыр даңғылы, 53
261 | Бір камералы тоңазытқыш | Баға ұсыныстарын сұрау | Мұздатқыш камерасымен бір камералы тоңазытқыш. Пайдалы жалпы көлемі 190 л. кем емес. Басқару түрі: механикалық. Аумақты көлемдер (БхЕхТ) биіктігі 85 см кем емес, ені 50 см кем емес бірақ 60 см тым емес; тереңдігі 50 см кем емес бірақ 60 см тым емес. Қуатқолдану классы – A. Тоңазытқыш секциясын жібіту: тамшы жүйесі. Бактерияға қарсы жабу. Қайта ілінетін есіктер. Салмағы 45 кг кем емес. Түсі: ақ, сұр немесе қара. Кепілдік мерзімі 12 айдан кем емес. | Дана | 1 | 40000 | 40000 | 44800 | Тапсырыс берушінің өтінімі бойынша 10 жұмыс күннің ішінде | Астана қаласы, Қабанбай батыр даңғылы, 53
262 | Үстел үстілі желдеткіш | Баға ұсыныстарын сұрау | Желдеткіш 3 қалақтан құралады. Қорғау тордың бар болуы. Диаметрі 25 см кем емес. Желдеткіштің жұмыс тәртібі 3 кем емес. Қызудан қорғайтын қызмет. Шусыз жұмыс істеуі. Белгiленген жағдайда және 90 градустарға дейiн бұрылыспен жұмыс істеу мүмкіндігі. Қуаттылығы 33 Вт кем емес. Кепілдік мерзімі 12 айдан кем емес. | Дана | 20 | 3980 | 79600 | 89152 | Шарт күшіне енген күнінен бастап 10 жұмыс күннің ішінде | Астана қаласы, Қабанбай батыр даңғылы, 53
263 | Қабырға сағаты | Баға ұсыныстарын сұрау | Кварцты қабырға сағаты. Сағаттардың қоректену элементі - АА/1.5V. Қаңқасы пластиктен жасалынған. Өлшемдері, кем емес (ЕхБ): 27х27 см, тереңдігі, кем емес - 5.5 см. Сағаттар кеңсе стилінде болуы тиіс. Түсі Тапсырыс берушімен ескертіледі. | Дана | 15 | 2500 | 37500 | 42000 | Шарт күшіне енген күнінен бастап 10 жұмыс күннің ішінде | Астана қаласы, Қабанбай батыр даңғылы, 53
264 | Шығарылды | Баға ұсыныстарын сұрау | Төсек жиынтығы 100% мақта (1 жастық тысы көлемі кемінде 50*70см (жіптер саны 57, сыдырма ілгексіз және замоксыз) жұқа талшықты, жұмсақ және берік матадан жасалған 1 сейсеп көлемі кемінде 160*220см (жіптер саны 57 кем емес) және 1 төсек жайма көлемі кемінде 160*240 см (жіптер саны 57 кем емес) жұқа талшықты, жұмсақ және берік матадан жасалған. Түсі ақ. | Жиынтық |  |  |  |  | Тапсырыс берушінің өтінімі бойынша 10 жұмыс күннің ішінде | Астана қаласы, Қабанбай батыр даңғылы, 53
265 | Шығарылды | Баға ұсыныстарын сұрау | Орамал 100*50см жұмсақ, қалың түкті, ылғалды жақсы сіңіретін матадан жасалған. Материалы мақта (кемінде 500гр/м2 және 250гр – 1 дана.) | Дана |  |  |  |  | Тапсырыс берушінің өтінімі бойынша 10 жұмыс күннің ішінде | Астана қаласы, Қабанбай батыр даңғылы, 53
266 | Шығарылды | Баға ұсыныстарын сұрау | Монша орамалы 150*100см жұмсақ, қалың түкті, ылғалды жақсы сіңіретін матадан жасалған. Материалы мақта (кемінде 500гр/м2 және 750гр – 1 дана). Түсі ақ. | Дана |  |  |  |  | Тапсырыс берушінің өтінімі бойынша 10 жұмыс күннің ішінде | Астана қаласы, Қабанбай батыр даңғылы, 53
267 | Шығарылды | Баға ұсыныстарын сұрау | Көрпе, көлемі 215х155 cм. Материалы мақта мен силикон толтырғыш (жіптердің саны 58 кем емес). Түсі ақ. | Дана |  |  |  |  | Тапсырыс берушінің өтінімі бойынша 10 жұмыс күннің ішінде | Астана қаласы, Қабанбай батыр даңғылы, 53
268 | Шығарылды | Баға ұсыныстарын сұрау | Жастық, көлемі: 50x70 cм, Материалы мақта мен силикон толтырғыш (жіптер саны 57 кем емес). Түсі ақ. | Дана |  |  |  |  | Тапсырыс берушінің өтінімі бойынша 10 жұмыс күннің ішінде | Астана қаласы, Қабанбай батыр даңғылы, 53
269 | Шығарылды | Баға ұсыныстарын сұрау | Жапқыш, көлемі: 240х170 cм, Материалы тығыз, берік гобелен. | Дана |  |  |  |  | Тапсырыс берушінің өтінімі бойынша 10 жұмыс күннің ішінде | Астана қаласы, Қабанбай батыр даңғылы, 53
270 | Шығарылды | Баға ұсыныстарын сұрау | Матрасқап, көлемі 200х90, Материалы 100% мақта. | Дана |  |  |  |  | Тапсырыс берушінің өтінімі бойынша 10 жұмыс күннің ішінде | Астана қаласы, Қабанбай батыр даңғылы, 53
271 | Шығарылды | Баға ұсыныстарын сұрау | Аяқ астына қоятын тіреуіш. Материалы ағаш шпоны, тайғанауға қарсы резеңкеленген негіз. Көлемдері 35х40х15см кем емес. Еңкею бұрышы 30-35° | Дана |  |  |  |  | Тапсырыс берушінің өтінімі бойынша 10 жұмыс күні ішінде | Астана қаласы, Қабанбай батыр даңғылы, 53
272 | Басшыға арналған жиынтық | Баға ұсыныстарын сұрау | 8 заттан кем емес басшыға арналған жиынтық. Жиынтыққа келесі заттар міндетті түрде кіруі тиіс: қатты негізі бар хаттар үшін кілемше; жазу құралдарына арналған ыдыс; екі қаламы бар тығыршық; жазбалар үшiн блогы бар тығыршық; А4 қағазы үшін лоток; конверттерді ашуға арналған пышақ; үстел сағаты; хат-хабарламаға арналған тығыршық. Теріге келтірілген стильді жиынтық заттарының орнықты негізі. Түсін Тапсырыс берушімен келістіру | Жиынтық | 1 | 18926.78 | 18926.78 | 21197.9936 | Тапсырыс берушінің өтінімі бойынша 10 жұмыс күні ішінде | Астана қаласы, Қабанбай батыр даңғылы, 53
273 | Шығарылды | Баға ұсыныстарын сұрау | Ауаны ылғалдандырғыш Қуаттылығы 32 Вт. 50 ш.м. кем емес аумағы бар бөлмелерде ауаны ылғалдандыру. Бактың көлемі 5.5 л кем емес. Таймердің бар болуы (12 сағатқа дейін), ионизация функциясы, ылғалдандыру қарқындылығын реттеу. | Дана |  |  |  |  | Тапсырыс берушінің өтінімі бойынша 10 жұмыс күні ішінде | Астана қаласы, Қабанбай батыр даңғылы, 53
274 | Шығарылды | Баға ұсыныстарын сұрау | Жапырақтары орта көлемді ұзындығы 5 - 7 см дейін, күңгірт-жасыл түсті ақ тамыршықтарымен. Қыш құмыраның диаметрі 20 см кем емес, өсімдіктің ұзындығы 30 кем емес. | Дана |  |  |  |  | Тапсырыс берушінің өтінімі бойынша 10 жұмыс күні ішінде | Астана қаласы, Қабанбай батыр даңғылы, 53
275 | Шығарылды | Баға ұсыныстарын сұрау | Жапырақтары ірі ұзындығы 30 см дейін, ені 10 см 15 дейін, бозғылт-қызғылт жіңішке сызықтармен жабылған. Қыш құмыраның диаметрі 20 см кем емес, өсімдіктің ұзындығы 30 кем емес. | Дана |  |  |  |  | Тапсырыс берушінің өтінімі бойынша 10 жұмыс күні ішінде | Астана қаласы, Қабанбай батыр даңғылы, 53
276 | Шығарылды | Баға ұсыныстарын сұрау | Жарқын-қызыл түсті гүлдерімен. Қыш құмыраның диаметрі 20 см кем емес, өсімдіктің ұзындығы 30 кем емес. | Дана |  |  |  |  | Тапсырыс берушінің өтінімі бойынша 10 жұмыс күні ішінде | Астана қаласы, Қабанбай батыр даңғылы, 53
277 | Шығарылды | Баға ұсыныстарын сұрау | Жапырақтары ірі ұзындығы 30 см дейін, ені 10 см 15 дейін, сіңірлері қошқыл-жасыл, сары, қызғылт, қою қызыл немесе қоңыр түсті. Қыш құмыраның диаметрі 20 см кем емес, өсімдіктің ұзындығы 30 кем емес. | Дана |  |  |  |  | Тапсырыс берушінің өтінімі бойынша 10 жұмыс күні ішінде | Астана қаласы, Қабанбай батыр даңғылы, 53
278 | Шығарылды | Баға ұсыныстарын сұрау | Жапырақтары жарқын-жасыл түсті созылған. Қыш құмыраның диаметрі 20 см кем емес, өсімдіктің ұзындығы 30 кем емес. | Дана |  |  |  |  | Тапсырыс берушінің өтінімі бойынша 10 жұмыс күні ішінде | Астана қаласы, Қабанбай батыр даңғылы, 53
279 | Шығарылды | Баға ұсыныстарын сұрау | Қабырғаға ілінетін карта үшін рамка. Картаның өлшемі 158 х 98,5 см. Материалы ағаш. Түсі Тапсырыс берушімен келісіледі. | Дана |  |  |  |  | Тапсырыс берушінің өтінімі бойынша 10 жұмыс күні ішінде | Астана қаласы, Қабанбай батыр даңғылы, 53
280 | Ламинаттау машинасы | Баға ұсыныстарын сұрау | Ламинаттау машинасы. Түрі: пластик. Ламинаттау ені: 230мм кем емес. ең төмен жылдамдығы: 300мм/мин кем емес. Қызудың реттеуі: 50-130 С. Ламинаттаудың ең жоғарғы қалыңдығы: 0,8мм мин кем емес. Үйіндінің саны: 2. Тұтыну қуаты: 300W кем емес. Өлшемдері кем емес: 400×180×120мм. салмағы кем емес: 3,0 кг. Қызмет кепiлдiк берiлген мерзiм кемiнде 12 ай. | Дана | 1 | 10000 | 10000 | 11200 | Тапсырыс берушінің өтінімі бойынша 10 жұмыс күні ішінде | Астана қаласы, Қабанбай батыр даңғылы, 53
281 | Келіссөздер және оқыту бөлмелері үшін үстел | Тендер | Интегралданған технологиялық шешімдер мен келіссөздерге арналған үстел. Үстелдің үсті тақтай ағаш шпоннан немесе меламиннен жасалған, жуандығы кемiнде 25 мм. Жалпы өлшемдері кемiнде: 1300*650*740 мм. құрал-саймандарды пайдалануды талап етпейтін жиналу тетігі, екі жақты пайдалану мүмкіндігі бар, үстелдің тақтайы екі жаққа да бекітілуі мүмкін, бір жиналған жақта немесе пайдалану қалпында автоматты түрде бекітілуі мүмкін. Қолданылуда өте қарапайым: үстелдің тақтайы екі жақтан да ашылады. Тақтайы алынып тасталған үстел көп орын алмайды. Қарапайым қосылулар, үстелдің ортасына кірістірілген, кабель лотоктары үстелдің үстін таза күйінде ұстауға мүмкіндік береді. Үстел қаңқасының материалы: металл. Үстелдің аяқтарында блок қойылатын 4 дөңгелек бар, диаметрi кемiнде 65 мм, дөңгелектер үсті жұмсақ, түрлі жабу түрлеріне арналған. Кабель қорапшасы бар. | Дана | 88 | 111502 | 9812176 | 10989637.12 | Шартқа қол қойған сәтінен бастап 80 күнтізбелік күн ішінде | Астана қаласы, Қабанбай батыр даңғылы, 53
282 | Келіссөздер мен оқыту бөлмелері үшін кеңсе орындығы | Тендер | Шынтақ қойғыштарсыз орындық. Қажеттi жайлылықты және ұзақ уақыт бойы қолдауды қамтамасыз етедi. Иiлгiш арқалығы омыртқалардың әр түрлi пiшiндерi үшiн жарамды, кез-келген жағдайда белге ыңғайлы. Орындық қаптауының материалы: кездеме. Негiздемесі: бүгілген құрыш түтiкшелерінен жасалған, қалыңдығы кемiнде 25 мм, диаметрi кемiнде 2 мм, бiр қамытпен бекiткітілген. Орындықтың құрылымы алюминийден немесе қара түсті болаттан жасалған төрт тiрек аяқтарымен жабдықталған, дөңгелектер саны 4. Орындықтың ашылмалы-жабылмалы түрі оны жинап қоюға мүмкіндік береді. Түсі: қара. Жалпы өлшемдері: биiктiгi жерден арқасына дейін 870 мм; енi 450 мм; орындықтың үстіңгі қолданылатын тереңдігі кемiнде 460 мм | Дана | 188 | 60282 | 11333016 | 12692977.92 | Шартқа қол қойған сәтінен бастап 80 күнтізбелік күн ішінде | Астана қаласы, Қабанбай батыр даңғылы, 53
283 | Басшы жиынтығы | Баға ұсыныстарын сұрау | Жинақ 1 дана басшы үстелінен, 1 дана телефон үстелінен, 1 дана брифинг қосымшадан, 1 дана қағаздарға арналған шкафтан, 1 дана колонка шкафтан, 1 дана теріден жасалған басшыға арналған креслодан, 6 дана келушілерге арналған арқалығы төмен креслодан тұрады. Жиһаз жинағы қалыңдығы термоактивті полимерлер негізіндегі қаппен қапталған, 25 мм, 16 мм, кем емес ламинатталған ағашжоңқа плитадан жасалған. Өнімдердің қаңқасы 25 мм лДСтП ден жасалынған. Бөлшектердің сыртқы беті 16 мм лДСтП ден жасалынған. Бөлшектердің шеттері екі қабатты меланин жиектерімен және 2 мм кем емес ПВХ-мен қапталған. Жәшіктердің артқы қабырғалары және түбі 4мм ДвПо қапталған ағаш талшықты плитадан жасалынған. Жинақтың декоративтік бұйымдары теріден жасалынған. Бұйымның жиыны эксцентрик тарта қысу, евро винт, шкант және бұрама шегелер арқылы жинақталады. Жәшіктер шарикті бағыттаушылармен тартылады, жәшіктің қаламдары металлдан жасалған. Басшының үстелі. Термоактивті полимерлер негізінде қаппен қапталған, ламинатталған ағаш жоңқа плиталардан жасалған. Сыртқы бөлігінде теріден тері салғалар. Үстелінің қақпағы 58 мм дөңгелетілген пішін қалыңдығымен, кабель үшін ойығы бар. Жұмыс беттерінің шеті – арнайы жабылған ламинат қабыршақпен беттелген технология бойынша профильді софтформинг. Қаңқаның бекіткіші – екі компонентті эксцентрик жиыстырма. Үстелдің шеті терімен қапталған. Үстелдің алдыңғы жағында теріден декоративтік кірме бөлшектері бар. Ұзындығы 1900 мм кем емес; ені 900 мм кем емес; биіктігі 785 мм кем емес. Құжаттар үшін бөлімшелері бар телефон үстелі. Термоактивті полимерлер негізінде қапталған, ламинатталған ағаш жоңқа плиталардан жасалған. Барлық бөлшектердің шеттері екі қабатты меламин жиектерімен қапталған. Барлық бұйымдар терімен қапталған. Жұмыс беттерінің шеті – софтформинг технологиясы бойынша кесілген, арнайы жабылған ламинат пленка. Үстелдің тартылатын жәшіктері терімен қапталған. Ұзындығы 1200 мм кем емес, ені 480 кем емес, биіктігі 694 мм кем емес. Брифинг. Термоактивті полимерлердің негізіндегі пленкамен қапталған. Барлық бөлшектердің шеттері екі қабатты меланминмен қапталған. Үстелдің алдыңғы жағы декоративтік терімен көмкерілген. Қасбет бөлігі терімен қапталған. Үстелдің алдыңғы жағында теріден декоративтік қойылымдар бар. Жұмыс беттерінің шеті – софтформинг технологиясы бойынша кесілген, арнайы жабылған ламинат пленка. Ұзындығы 1200 мм кем емес, ені 800 кем емес, биіктігі 780 мм кем емес. Құжаттар үшін шкаф. Термоактивті полимерлердің негізінде пленкамен қапталған, ламинатталған ағаш жоңқа плиталардан жасалған. Барлық бөлшектердің шеттері екі қабатпен қапталған. Шкафтың төменгі жағы екі бөлімге бөлінген. Бөлімдердің бірі – құжаттар үшін төрт жәшік. Жәшіктер шарикті бағыттаушылармен тартылады. Жәшіктердің қасбет бөлігі терімен қапталған. Жұмыс беттерінің шеті – софтформинг технологиясы бойынша кесілген, арнайы жабылған ламинат пленка. Ұзындығы 885 мм кем емес, ені 450 кем емес, биіктігі 1933 мм кем емес. Шкаф бағана. Термоактивті полимерлер негізінде қапталған, ламинатталған ағаш жоңқа плиталардан жасалған. Барлық бөлшектердің шеттері екі қапты меланминмен қапталған қапталған. Киімдер үшін штангамен қамтылған. Жұмыс беттердің шеті – софтформинг технологиясы бойынша кесілген, арнайы жабылған ламинат пленка. Ұзындығы 560 мм кем емес, ені 450 кем емес, биіктігі 1933 мм кем емес. Басшының креслосы. Материалы: майысқан фанера, терімен қапталған. Шынтақшалар металл пластикті салмалармен, крестовинасы металл хромдалған немесе ағаш, дөңгелектері пластик. Биіктікті және бұлғақ режимін реттеуіші бар. Арқаның ұзындығы 725 мм кем емес, арқаның ені 450 кем емес, орындықтың ені 525 кем емес, орындықтың тереңдігі 485 мм кем емес. Келушілер үшін кресло. Материалы: майысқан фанера, терімен қапталған. Шынтақшалар металл ағаш салмалармен, негізі металл хромдалған. Арқаның ұзындығы 530 мм кем емес, арқаның ені 430 кем емес, орындықтың ені 455 кем емес, орындықтың тереңдігі 440 мм кем емес. Мобильді тумба. Термоактивті полимерлер негізінде қапталған, ламинатталған ағашоңқа плиталардан жасалған. Барлық бөлшектердің шеттері екі қабатты меланминмен қапталған. Қасбет бөлігі терімен қапталған. Жұмыс беттердің шеті – софтформинг технологиясы бойынша кесілген, арнайы жабылған ламинат пленка . Ұзындығы 430 мм кем емес, ені 460 кем емес, биіктігі 550 мм кем емес. Басшы жиынының түсі Тапсырыс берушімен келісіледі. Барлық жиынға кепілдік мерзімі 24 айдан кем емес. | Жиынтық | 3 | 799450 | 2398350 | 2686152 | Шартқа қол қойған сәтінен бастап 15 жұмыс күннің ішінде | Астана қаласы, Қабанбай батыр даңғылы, 53
284 | Жұмыс үстелі | Баға ұсыныстарын сұрау | Үстелдің үстіңгі тақтайы қалыңдығы кемiнде 22 мм кабельге арналған тесігі бар ЛДСП-дан жасалған, ЛДСП-ның астынғы жағы 16 мм кем емес. Жақтаулары соққыға төзімді берік ПВХ жолағымен қапталған, жолақтың қалыңдығы 2 мм кем емес. Жұмыс беттерінің шеті – софтформинг технологиясы бойынша кесілген, арнайы жабылған ламинат пленка. Қаңқаның бекіткіші – екі компонентті эксцентрик жиыстырмалар. Өлшемдері: ұзындығы кемiнде 1600 мм; ені кемiнде 650 мм; биіктігі кемiнде 750 мм. Түсі Тапсырыс берушімен келісіледі. Кепілдік мерзімі 24 айдан кем емес. | Дана | 36 | 26419.64 | 951107.04 | 1065239.8848 | Шартқа қол қойған сәтінен бастап 15 жұмыс күннің ішінде | Астана қаласы, Қабанбай батыр даңғылы, 53
285 | Қосымша үстел | Баға ұсыныстарын сұрау | Үстелдің үстіңгі тақтайы қалыңдығы кемiнде 22 мм кабельге арналған тесігі бар ЛДСП-дан жасалған, ЛДСП-ның астынғы жағы 16 мм кем емес. Жақтаулары соққыға төзімді қалыңдығы 2 мм ПВХ жолағымен қапталған. Жұмыс беттерінің шеті – софтформинг технологиясы бойынша кесілген, арнайы жабылған ламинат пленка. Қаңқаның бекіткіші – екі компонентті эксцентрик жиыстырмалар. Өлшемдері: ұзындығы кемiнде 1300 мм; ені кемiнде 650 мм; биіктігі кемiнде 750 мм. Түсі Тапсырыс берушімен келісіледі. Кепілдік мерзімі 24 айдан кем емес. | Дана | 31 | 18000 | 558000 | 624960 | Шартқа қол қойған сәтінен бастап 15 жұмыс күннің ішінде | Астана қаласы, Қабанбай батыр даңғылы, 53
286 | Тартпалары бар тумбочка | Баға ұсыныстарын сұрау | Тумбаның қақпағы қалыңдығы 22 мм кем емес ЛДСП. Корпустың қалыңдығы 16 мм кем емес. Корпустың шеттерi ПВХ жолағымен желiмделген, тұтқалары бар. Тумбаның үш тартпасы бар. Төрт доңғалағы бар тумба. Жұмыс беттерінің шеті – софтформинг технологиясы бойынша кесілген, арнайы жабылған ламинат пленка. Қаңқаның бекіткіші – екі компонентті эксцентрик жиыстырмалар. Өлшемдері: ұзындығы кемiнде 550 мм, енi кемiнде 400 мм, биiктiгi кемiнде 500 мм. Құлыпқа жабылады. Түсі Тапсырыс берушімен келісіледі. Кепілдік мерзімі 24 айдан кем емес. | Дана | 31 | 15107.14 | 468321.34 | 524519.9008 | Шартқа қол қойған сәтінен бастап 15 жұмыс күннің ішінде | Астана қаласы, Қабанбай батыр даңғылы, 53
287 | Журнал үстелі | Баға ұсыныстарын сұрау | Үстелдің үстіңгі тақтайы қалыңдығы кемiнде 22 мм ЛДСП-дан жасалған, ЛДСП-ның астынғы жағы 16 мм кем емес. Жақтаулары соққыға қарсы, қалыңдығы 2 мм ПВХ жолағымен қапталған. Өлшемдері: ұзындығы кемiнде 1000 мм; ені кемiнде 600 мм; биiктiгі кемiнде 600 мм. Түсі Тапсырыс берушімен келісіледі. Кепілдік мерзімі 24 айдан кем емес. | Дана | 12 | 21500 | 258000 | 288960 | Шартқа қол қойған сәтінен бастап 15 жұмыс күннің ішінде | Астана қаласы, Қабанбай батыр даңғылы, 53
288 | Мәжiлiс үстелі | Баға ұсыныстарын сұрау | Термореактивтiк полимердiң негiзiнде пленкамен қапталған ағаш жоңқасынан жасалған тақтайдан істелінген. Барлық бөлшектердiң шеттері қос қабатты меламин жиегiмен қапталған. Үстелдің қалыңдығы 38 мм кем емес. Үстелдің бөлшектері терiмен қиыстырылған. Өлшемдері: ұзындығы 2400 мм кем емес; ені 1200 мм кем емес; биiктiгі 760 мм кем емес. Түсі Тапсырыс берушімен келісіледі. Кепілдік мерзімі 24 айдан кем емес. | Дана | 6 | 50000 | 300000 | 336000 | Шартқа қол қойған сәтінен бастап 15 жұмыс күннің ішінде | Астана қаласы, Қабанбай батыр даңғылы, 53
289 | Гардероб | Баға ұсыныстарын сұрау | Сөрелерінің биіктігі реттеледі. Корпус 16 мм кем емес ЛДСП-дан жасалған. Корпустың шеттерi кемiнде 2 мм ПВХ жолағымен желiмделген, жиынтығында тұтқалары бар. Шкаф 4 реттелетiн жиhаз аяқтарға сүйеледi. 2 сөресі бар. Iлгiшке арналған металл таяғы бар. Жұмыс беттердің шеті – софтформинг технологиясы бойынша кесілген, арнайы жабылған ламинат пленка. Қаңқаның бекіткіші – екі компонентті эксцентрик жиыстырмалар. Өлшемдері: тереңдiгi кемiнде 600 мм, енi кемiнде 800 мм, биiктiгi кемiнде 1930 мм. Түсі Тапсырыс берушімен келісіледі. Кепілдік мерзімі 24 айдан кем емес. | Дана | 13 | 34000 | 442000 | 495040 | Шартқа қол қойған сәтінен бастап 15 жұмыс күннің ішінде | Астана қаласы, Қабанбай батыр даңғылы, 53
290 | Шыны есiктері бар шкаф | Баға ұсыныстарын сұрау | Сөрелердiң биіктігі реттеледі. Қаңқасы 16 мм кем емес ЛДСП-дан жасалған. Корпустың шеттерi кемiнде 0,4 мм жиекпен желiмделген, жиынтығында тұтқалары бар. Шкаф 4 реттелетiн жиhаз аяққа қойылады. Жоғарғы бөлiмi үш сөреден тұрады, шыны есiктері бар, астыңғы жағында екi сөре мен ағаш есiктері бар. Жұмыс беттердің шеті – софтформинг технологиясы бойынша кесілген, арнайы жабылған ламинат пленка. Қаңқаның бекіткіші – екі компонентті эксцентрик жиыстырмалар. Өлшемдері: тереңдiгi кемiнде 420 мм, енi кемiнде 800 мм, биiктiгi кемiнде 1930 мм. Түсі Тапсырыс берушімен келісіледі. Кепілдік мерзімі 24 айдан кем емес. | Дана | 19 | 39857.14 | 757285.66 | 848159.9392 | Шартқа қол қойған сәтінен бастап 15 жұмыс күннің ішінде | Астана қаласы, Қабанбай батыр даңғылы, 53
291 | 4 сөресі бар картотекалық шкаф | Баға ұсыныстарын сұрау | Картотекалық шкаф, 4 жәшiк, тартпаны бағыттайтын телескопиялық тетікпен жабдықталған. Құлыптың және төңкерілуге қарсы құрылғысы бар. Биiктiгi 1330 мм кем емес, енi 470 мм кем емес, тереңдігі 630 мм кем емес. Түсі Тапсырыс берушімен келісіледі. Кепілдік мерзімі 24 айдан кем емес. | Дана | 4 | 48348.21 | 193392.84 | 216599.9808 | Шартқа қол қойған сәтінен бастап 15 жұмыс күннің ішінде | Астана қаласы, Қабанбай батыр даңғылы, 53
292 | Диван | Баға ұсыныстарын сұрау | Қаңқасы табиғи ағаштан, экокотерімен қапталған, диванның периметрi бойынша тартулар ескерілген. Диванның негiзінде серiппелi блок орналасқан. Пенополиуретан (ППУ) толтырғыш, синтепон. Негізінде хромдалған металл тіреулер (аяқтар). Ұзындығы кемiнде 1940 мм; енi кемiнде 980 мм; биiктiгi кемiнде 790 мм. Түсі Тапсырыс берушімен келісіледі. Кепілдік мерзімі 24 айдан кем емес. | Дана | 5 | 96428.57 | 482142.85 | 539999.992 | Шартқа қол қойған сәтінен бастап 15 жұмыс күннің ішінде | Астана қаласы, Қабанбай батыр даңғылы, 53
293 | Шығарылды | Баға ұсыныстарын сұрау | Қаңқасы табиғи ағаштан, экокотерімен қапталған, креслоның периметрi бойынша тартулар ескерілген. Креслоның негiзінде серiппелi блок бар. ППУ толтырғыш, синтепон. Енi кемiнде 790 мм; тереңдiгi кемiнде 980 мм; биiктiгi кемiнде 930 мм. | Дана |  |  |  |  | Шартқа қол қойған сәтінен бастап 15 жұмыс күннің ішінде | Астана қаласы, Қабанбай батыр даңғылы, 53
294 | Басшы жиынтығы | Баға ұсыныстарын сұрау | Жинақ 1 дана басшы үстелінен, 1 дана телефон үстелінен, 1 дана мобильді тумбадан, 1 дана брифинг қосымшадан, 1 дана қағаздарға арналған шкафтан, 1 дана бағана шкафтан, 1 дана басшы тері креслодан тұрады. Жиһаз жинағы қалыңдығы термоактивті полимерлер негізінде қаппен қапталған, 25мм, 16 мм, кем емес ламинатталған ағашжоңқа плитадан жасалған. Өнімдердің қаңқасы 25 мм лДСтП ден жасалынған. Бөлшектердің қасбеті 16 мм лДСтП ден жасалынған. Бөлшектердің шеттері екі қабатты меланин жиектерімен және 2 мм кем емес ПВХ-мен қапталған. Жәшіктердің артқы қабырғалары және түбі (4мм ДвПо) қапталған ағаш талшықты плитадан жасалынған. Жинақтың декоративтік бұйымдары теріден жасалынған. Бұйымның жиыны эксцентрик тарта қысу, евро винт, шкант және бұрама шегелер арқылы жинақталады. Жәшіктер шарикті бағыттаушылармен тартылады, жәшіктің қаламдары металлдан жасалған. Басшының үстелі. Термоактивті полимерлер негізінде қаппен қапталған, ламинатталған ағаш жоңқа плиталардан жасалған. Сыртқы бөлігінде теріден тері салғалар. Үстелінің қақпағы 58 мм дөңгелетілген пішін қалыңдығымен, кабель үшін ойығы бар. Жұмыс беттерінің шеті – арнайы жабылған ламинат қабыршақпен беттелген технология бойынша профильді софтформинг. Қаңқаның бекіткіші – екі компонентті эксцентрик жиыстырма. Үстелдің шеті терімен қапталған. Үстелдің алдыңғы жағында теріден декоративтік кірме бөлшектері бар. Ұзындығы 1900 мм кем емес; ені 900 мм кем емес; биіктігі 785 мм кем емес. Құжаттар үшін бөлімшелері бар телефон үстелі. Термоактивті полимерлер негізінде қапталған, ламинатталған ағаш жоңқа плиталардан жасалған. Барлық бөлшектердің шеттері екі қабатты меламин жиектерімен қапталған. Барлық бұйымдар терімен қапталған. Жұмыс беттердің шеті – софтформинг технологиясы бойынша кесілген, арнайы жабылған ламинат пленка. Үстелдің тартылатын жәшіктері терімен қапталған. Ұзындығы 1200 мм кем емес, ені 480 кем емес, биіктігі 694 мм кем емес. Брифинг. Термоактивті полимерлер негізінде қапталған, ламинатталған ағаш жоңқа плиталардан жасалған. Барлық бөлшектердің шеттері екі қабатты меламин жиектерімен қапталған. Үстелдің алдыңғы жағында теріден декоративтік қойылымдар бар. Қасбет бөлігі терімен қапталған. Үстелдің алдыңғы жағында теріден декоративтік қойылымдар бар. Жұмыс беттердің шеті –. Ұзындығы 1200 мм кем емес, ені 800 кем емес, биіктігі 780 мм кем емес. Құжаттар үшін шкаф. Термоактивті полимерлер негізінде қаппен қапталған, ламинатталған ағаш жоңқа плиталардан жасалған. Барлық бөлшектердің шеттері екі қабатты меламин жиектерімен қапталған. Шкафтын төменгі жағы екі бөлімге бөлінген. Бөлімдердің бірі – құжаттар үшін төрт жәшік. Жәшіктер шарикті бағыттаушылармен тартылады. Жәшіктердің қасбет бөлігі терімен қапталған. Жұмыс беттердің шеті – софтформинг технологиясы бойынша кесілген, арнайы жабылған ламинат пленка. Ұзындығы 885 мм кем емес, ені 450 кем емес, биіктігі 1933 мм кем емес. Шкаф бағана. Термоактивті полимерлер негізінде қаппен қапталған, ламинатталған ағаш жоңқа плиталардан жасалған. Барлық бөлшектердің шеттері екі қабатты меламин жиектерімен қапталған. Киімдер үшін штангамен қамтылған. Жұмыс беттердің шеті – софтформинг технологиясы бойынша кесілген, арнайы жабылған ламинат пленка. Ұзындығы 560 мм кем емес, ені 450 кем емес, биіктігі 1933 мм кем емес. Майысқан фанера, терімен қапталған басшының креслосы. Шынтақшалар металлды пластикті салмалармен, крестовинасы металлды хромдалған немесе ағаш, дөңгелектері пластикті. Биіктікті және бұлғақтың режимін реттеуі бар. Арқаның ұзындығы 725 мм кем емес, арқаның ені 450 кем емес, орындықтың ені 525 кем емес, орындықтың тереңдігі 485 мм кем емес. Мобильді тумба. Термоактивті полимерлер негізінде қаппен қапталған, ламинатталған ағаш жоңқа плиталардан жасалған. Барлық бөлшектердің шеттері екі қабатты меламин жиектерімен қапталған. Қасбет бөлігі терімен қапталған. Жұмыс беттердің шеті – софтформинг технологиясы бойынша кесілген, арнайы жабылған ламинат пленка. Ұзындығы 430 мм кем емес, ені 460 кем емес, биіктігі 550 мм кем емес. Басшы жиынының түсі Тапсырыс берушімен келісіледі. Барлық жиынға кепілдік мерзімі 24 айдан кем емес. | Жиынтық | 2 | 572650 | 1145300 | 1282736 | Шартқа қол қойған сәтінен бастап 15 жұмыс күннің ішінде | Астана қаласы, Қабанбай батыр даңғылы, 53
295 | Персоналға арналған жұмыс үстелі | Баға ұсыныстарын сұрау | Үстелдің үстіңгі тақтайының қалыңдығы кемiнде 22 мм ЛДСП дан жасалған, ЛДСП астынғы жағы кемiнде 16 мм Жақтаулары соққыға қарсы берік кемiнде 2 мм ПВХ жиек жолақтарымен қапталған. Жұмыс беттердің шеті – софтформинг технологиясы бойынша кесілген, арнайы жабылған ламинат пленка. Қаңқаның бекіткіші – екі компонентті эксцентрик жиыстырмалар. Өлшемдері: ұзындығы кемiнде 1000 мм; ені кемiнде 600 мм; биiктiгі кемiнде 600 мм. Түсі Тапсырыс берушімен келісіледі. Кепілдік мерзімі 24 айдан кем емес. | Дана | 15 | 57000 | 855000 | 957600 | Шартқа қол қойған сәтінен бастап 15 жұмыс күннің ішінде | Астана қаласы, Қабанбай батыр даңғылы, 53
296 | Роликтердегі кресло | Баға ұсыныстарын сұрау | Материалы: гобеленмен қапталған, шынтақ қойғыштары хромдалған, полиуретан жапсырмалары бар, негізі хромдалған – дөңгелектерінің диаметрім50 мм, биiктiктi және арқалықтың көлбеу бұрышын реттеушісі бар. Өлшемі: отыру тереңдігі 440 мм, орындық ені 455 мм, арқалығының биiктiгі 565 мм. «Перманент - контакт» түріндегі тетікпен жабдықталған. Орындықтың тереңдігі кемiнде 440 мм, ені кемiнде 455 мм, арқалығының биiктiгі кемiнде 565 мм. Кепілдік мерзімі 24 айдан кем емес. | Дана | 44 | 16071.42 | 707142.48 | 791999.5776 | Шартқа қол қойған сәтінен бастап 15 жұмыс күннің ішінде | Астана қаласы, Қабанбай батыр даңғылы, 53
297 | Хромдалған аяқтары бар к | Баға ұсыныстарын сұрау | Материалы: иiлген фанера, қаптауы экотері. Өлшемдері: арқалығының биiктiгі 530 мм, арқалығының ені 430 мм, орындықтың ені 455 мм, орындықтың тереңдiгі кемiнде 440 мм, шынтақ қойғыштары металл хромдалған, ағаш жапсырмалары бар, негiздеуi металл. Арқалығының биiктiгi, кемiнде 530 мм, арқалығының енi, кемiнде 430 мм, орындықтың енi кемiнде 455 мм, тереңдiгi, кемiнде 440 мм. Түсі Тапсырыс берушімен келісіледі. Кепілдік мерзімі 24 айдан кем емес. | Дана | 45 | 16071.42 | 723213.9 | 809999.568 | Шартқа қол қойған сәтінен бастап 15 жұмыс күннің ішінде | Астана қаласы, Қабанбай батыр даңғылы, 53
298 | Шығарылды | Баға ұсыныстарын сұрау | Сөрелерінің биіктігі реттеледі. Корпусы кемiнде 16 мм ЛДСП-дан жасалған. Корпустың шеттерi кемiнде 0,4 мм ПВХ жолағымен желiмделген, жиынтығында тұтқалары бар. Шкаф 4 реттелетiн жиhаз аяқтарға сүйеледi. Тереңдiгi кемiнде 420 мм, енi кемiнде 800 мм, биiктiгi кемiнде 1930 мм | Дана |  |  |  |  | Шартқа қол қойған сәтінен бастап 15 жұмыс күннің ішінде | Астана қаласы, Қабанбай батыр даңғылы, 53
299 | Ашық сөрелері бар шкаф | Баға ұсыныстарын сұрау | Корпусы кемiнде 16 мм ЛДСП жасалған. Корпусының шеттерi кемiнде 0,4 мм ПВХ жолағымен желiмделген. Шкаф 4 реттелетiн жиhаз аяқтарға сүйеледi. Жоғарғы бөлiмi үш сөреден тұрады, шыны есiктері бар, астыңғы жағында екi сөре және жабылатын ағаш есiктері бар. Жұмыс беттердің шеті – софтформинг технологиясы бойынша кесілген, арнайы жабылған ламинат пленка. Қаңқаның бекіткіші – екікомпонентті эксцентрик жиыстырмалар. Енi кемiнде 800 мм. Тереңдiгi кемiнде 420 мм. Биiктiгi кемiнде 1930 мм. Түсі Тапсырыс берушімен келісіледі. Кепілдік мерзімі 24 айдан кем емес. | Дана | 6 | 27321.42 | 163928.52 | 183599.9424 | Шартқа қол қойған сәтінен бастап 15 жұмыс күннің ішінде | Астана қаласы, Қабанбай батыр даңғылы, 53
300 | Кресло куб | Баға ұсыныстарын сұрау | Қаңқасы табиғи ағаштан, экокотеріден жасалған, креслоның периметрi бойынша тартулар ескерілген. Креслоның негiзінде серiппелi блок бар. Толтырғышы – Пенополиуретан (ППУ), синтепон. Негізінде хромдалған металл тіреулер (аяқтар). Енi кемiнде 790 мм, тереңдiгi кемiнде 980 мм, биiктiгi кемiнде 790 мм. Түсі Тапсырыс берушімен келісіледі. Кепілдік мерзімі 24 айдан кем емес. | Дана | 5 | 43200 | 216000 | 241920 | Шартқа қол қойған сәтінен бастап 15 жұмыс күннің ішінде | Астана қаласы, Қабанбай батыр даңғылы, 53
301 | 30 отырғызатын орны бар мәжіліс үстелі | Баға ұсыныстарын сұрау | 30 отырғызатын орны бар мәжіліс үстелі – модульді, сопақ қалыпты. Үстелдің үстіңгі тақтайы МДФ жасалынған, қалыңдығы кемінде 38 мм, қапталуы ПВХ таспадан. Габариттері: ұзындығы кемінде 8850 мм, ені кемінде 1650 мм, биіктігі кемінде 750 мм. «Постформинг» технологиясы бойынша профилдi қырылған жұмыс тақтайы бар, арнайы ПВХ пленкасымен қапталған. Үстелдiң құрылымы 6 сегменттен тұруы керек: 4 тiк төртбұрышты және 2 - жартылай дөңгелек, ЛДСП материалынан жасалған тіреуіштері бар, қалыңдығы 38 мм кем емес. Жақтауларының бiртұтас қаңқа жинақталған біріктіргіш планкалар мен жақтаулар. Қаңқаның бекiткiшi: екi компоненттi эксцентрик жиыстырмалары бар. Түсі Тапсырыс берушімен келісіледі. Кепілдік мерзімі кемінде 24 ай. | Дана | 1 | 1263875 | 1263875 | 1415540 | Тапсырыс өтінімі бойынша 10 жұмыс күннің ішінде | Астана қаласы, Қабанбай батыр даңғылы, 53
302 | Комод | Баға ұсыныстарын сұрау | Өлшемі (БхЕхТ): 1100 22000х400 мм кем емес мм, бiрақ 1150 22100х450 мм аса емес. Корпустың материалы: түссiз қағазбен қапталған ДСП. Фасадтың материалы: МДФ. Iшкi сөрелері бар есiк бөлiмшелерге үш бiр есiк және бiр екiлiктердi бар болу. Папкалар, биiктiк үшiн шылқыған ашық сөренің бар болуы, биіктігі 300 мм кем емес, бiрақ 330 мм астам емес. Корпустың шеттерi шет ПВХ желiмдеген. Фурнитура металлды. Комод және фурнитураның түсi Тапсырыс берушімен ескертіледі. | Дана | 1 | 220000 | 220000 | 246400 | Шарт күшіне енген күнінен бастап 10 жұмыс күннің ішінде | Астана қаласы, Қабанбай батыр даңғылы, 53
303 | Тумба | Баға ұсыныстарын сұрау | Жылжымалы тумба. Өлшемі (БхЕхТ): 750 7750х400 мм кем емес, бiрақ 800 8800х450 мм аса емес. Корпустың материалы: түссiз қағазбен қапталған ДСП. Фасадтың материалы: МДФ. Тумбаның ішінде екі тiк есiктiң және шылқыған сөренің бар болу. Корпустың шеттерi шет ПВХ желiмдеген. Фурнитура металлды. Тумба және фурнитураның түсi Тапсырыс берушімен ескертіледі. | Дана | 1 | 45000 | 45000 | 50400 | Шарт күшіне енген күнінен бастап 10 жұмыс күннің ішінде | Астана қаласы, Қабанбай батыр даңғылы, 53
304 | Шығарылды | Баға ұсыныстарын сұрау | Май. Кенеп. Шеңбер - багет. Өлшемі: 60х770 см кем емес. Сурет Тапсырысшымен келісіледі. | Дана |  |  |  |  | Шарт күшіне енген күнінен бастап 10 жұмыс күннің ішінде | Астана қаласы, Қабанбай батыр даңғылы, 53
305 | Кiлем | Баға ұсыныстарын сұрау | Кiлем жартылай жүн. Жүннің құрамы, 60% кем емес. Кiлемнiң тығыздығы, ш.м. 1100 000 түйiннен кем емес. Түктiң биiктiгi, 10 мм кем емес. Кiлемiнiң негiзi маталы. (ДхЕ) кiлемнiң өлшемі: 2000х33000 мм. Кiлемнiң түсі және суретi Тапсырыс берушімен келісіледі. | Дана | 1 | 55000 | 55000 | 61600 | Шарт күшіне енген күнінен бастап 10 жұмыс күннің ішінде | Астана қаласы, Қабанбай батыр даңғылы, 53
306 | Қайыр-садақа берулердi жиын үшiн жәшiк | Баға ұсыныстарын сұрау | Жәшiк жуандығы 3 мм кем емес мөлдiр оргшыныдан жасалған. Жәшiктiң өлшемі (ДхЕхТ): 400х4400х400 мм. Жәшiктiң бетiнде 10см тiлiк, ұзындығымен жәшiктiң қақпағында кiлттердi жиынтықпен құлыптың бар болуы. | Дана | 2 | 5000 | 10000 | 11200 | Шарт күшіне енген күнінен бастап 10 жұмыс күннің ішінде | Астана қаласы, Қабанбай батыр даңғылы, 53
307 | Бiр реттi пластикті пломба | Баға ұсыныстарын сұрау | Бiр реттi пластикті пломба, сөмкелерді, кiлттер үшін қаламсауыттарды және барлық жапсырмалар түрлерін пломбалау үшiн пайдаланады. Пломбаның материалы: полипропилен. Пломбаның өлшемі: 21,5 х 11,0 х 2,5 мм кем емес. Пломбалар сериялық нөмірлерге ие болуы тиіс. Түсі: ақ. Қолданудың температурасы: - 20 + 75 С дейiн. орнату\алу қолмен, арнаулы тетiктерсiз. Кепiлдiгі: 12 айдан кем емес. | Дана | 1820 | 18 | 32760 | 36691.2 | Шартқа қол қойған сәтінен бастап 10 жұмыс күннің ішінде | Астана қаласы, Қабанбай батыр даңғылы, 53
308 | Шығарылды | Баға ұсыныстарын сұрау | Радиожиілікті ұрлыққа қарсы жүйе. Жүйе тауарларды: фольгаланған және металданған тауарларды, ұрлықтардан қорғау мүмкіндігін береді. Жиынтыққа ұрлыққа қарсы қақпалар (екі антенналы рамкалар), жұмсалатын материалдар (биркалар не этикеткалар), деактиватор, тұрақтандарғыш кіреді. Деактиватордың жұмыс жиілігі: 8,2 кГц. Тұрақтандарғыш 500 Вт дейін қуат өндіреді. Акустомагнитті қорғаушы этикетка. Антенналы рамкалардың аумақтық көлемі: 1500 х 300 х 40 мм кем емес. Бирканың көлемі 40 х 40 мм. Материалы: болат конструкция және пластик. Жарық және дыбыс беретін дабылқаққыш: қолданатын қуаты – 150 Вт көп емес. Жұмыс жиілігі: 8,2 кГц. Қуат көзі: 220 В. Ұрлыққа қарсы жүйені орнату және бапқа келтіру. Кепілдік мерзімі: 12 айдан кем емес. | Комплект |  |  |  |  | Шартқа қол қойған сәтінен бастап 30 күнтізбелік күннің ішінде | Астана қаласы, Қабанбай батыр даңғылы, 53 | Шығарылды
309 | Жиһаз сейфі | Баға ұсыныстарын сұрау | Жиһаз сейфі. Сейф бұзылудан берік, кілт құлыппен жабдықталған. Сейфтің көлемі: биіктігі, мм: 450 кем емес, ені, мм: 400 кем емес, тереңдігі, мм: 350 кем емес. Салмағы: 30 кг аспайды. Сөрелер саны: 1 сөре. Материалы: металл. Кепілдік мерзімі: 12 айдан кем емес. | Дана | 2 | 45600 | 91200 | 102144 | Шартқа қол қойған сәтінен бастап 10 жұмыс күннің ішінде | Астана қаласы, Қабанбай батыр даңғылы, 53
310 | Көйлекке арналған шкаф | Баға ұсыныстарын сұрау | Көйлекке арналған шкаф. Шкаф екі есікті. Корпус ЛДСП-дан дайындалған, қалыңдығы 18 мм кем емес. Корпустың бүйір жақтары ПВХ шеттерімен желімденген, қалыңдығы 0,4 мм кем емес. Есіктің тұтқалары бар. Шкаф 4 реттелетін жиһаз аяқшаларына тіреледі. 2 сөресі бар. Киім ілгіштер ілетін металдан көлденең таяқтың болуы. Тереңдігі 45 см кем емес, ені 70 см кем емес, биіктігі 1850 см кем емес. Түсі Тапсырыс берушімен келісіледі. | Дана | 5 | 36500 | 182500 | 204400 | Шартқа қол қойған сәтінен бастап 10 жұмыс күннің ішінде | Астана қаласы, Қабанбай батыр даңғылы, 53
311 | Жылжымалы ашылатын үш жәшігі бар тумбочка | Баға ұсыныстарын сұрау | Жылжымалы ашылатын үш жәшігі бар тумбочка. Тумбаның қақпағы қалыңдығы 18 мм кем емес ЛДСП-дан. Корпустың қалыңдығы 16 мм кем емес. Корпустың бүйір жақтары ПВХ шеттерімен желімденген, тұтқалары бар. Тумбаның жылжымалы үш жәшігі бар. Тумбаның төрт доңғалағы бар. Көлемі 400х500х550 мм кем емес. Құлып болуы тиіс. | Дана | 25 | 13900 | 347500 | 389200 | Шартқа қол қойған сәтінен бастап 10 жұмыс күннің ішінде | Астана қаласы, Қабанбай батыр даңғылы, 53
312 | Шығарылды | Баға ұсыныстарын сұрау | Жерде тұратын желдеткіш. Түрі: жерде тұратын. Жұмыс механизмі білікті. Қуаты 50 Вт кем емес. Еңкейту функциясының болуы, еңіс бұрышы – 30 градус. Қалақтарының диаметрі – 40 см. Корпус материалы: пластик. Термометр қоса салынған. Таймер, ең көп белгілеу уақыты 8 сағ. Биіктіктің реттелуі. Жылдамдықтар саны – 3, бір қалыпты реттеу. Тордың болуы. Электронды басқару, дисплей, пульт АБ. Өшіруді кідірту уақыты 480 мин. Түсі: Тапсырыс берушімен келісіледі. Салмағы 4,5 кг. Кепілдік мерзімі: 12 айдан кем емес. | Дана |  |  |  |  | Шартқа қол қойған сәтінен бастап 10 жұмыс күннің ішінде | Астана қаласы, Қабанбай батыр даңғылы, 53
313 | Қағазды жоюшы | Баға ұсыныстарын сұрау | Қағазды жоюшы. Тігінен кесетін. Фрагменттер көлемі – 6 мм артық емес. Құпиялық деңгейі – 2. Кіретін ойықтың ені – 220 мм. Кесу қуаты (70г/м2) – 13 парақтан кем емес. Себеттің көлемі 35 л кем емес. Кесу жылдамдығы – 3 м/мин. Себеттің түрі: пластик. Несие карталарын, қысқыш, тоспаларды жою мүмкіндігі. Авто басталуы/тоқтауы. Реверс. Қызудан қорғанышы бар. Көлемдері (ВхШхГ): 480х400х250 мм кем емес. Салмағы: 70 кг артық емес. Қозғалтқыш қуаты – 200 Вт. Кепілдік мерзімі: 12 айдан кем емес. | Дана | 1 | 37385 | 37385 | 41871.2 | Шартқа қол қойған сәтінен бастап 10 жұмыс күннің ішінде | Астана қаласы, Қабанбай батыр даңғылы, 53
314 | Шығарылды | Баға ұсыныстарын сұрау | Жерде тұратын киім ілгіш.Түрі: ағаштан жасалған жерде тұратын киім ілгіш. Киімге арналған қос киім ілгіш: пиджактарға киім ілгіштер және аспалы таяғы бар. Түсі: Тапсырыс берушімен келісіледі. Көлемдері: 105*35*30 см кем емес (В*Ш*Г). | Дана |  |  |  |  | Шартқа қол қойған сәтінен бастап 10 жұмыс күннің ішінде | Астана қаласы, Қабанбай батыр даңғылы, 53
315 | Шығарылды | Баға ұсыныстарын сұрау | Ыдысаяқ жиынтығы. 6 адамға арналған шай ішетін сервис тәрелкесі бар шынаяқтан тұрады. Түсі: Тапсырыс берушімен келісіледі. | Жиынтық |  |  |  |  | Шартқа қол қойған сәтінен бастап 10 жұмыс күннің ішінде | Астана қаласы, Қабанбай батыр даңғылы, 53
316 | Жерде тұратын диспенсер | Баға ұсыныстарын сұрау | Жерде тұратын диспенсер. Суға арналған диспенсер, түрі жерде тұратын, шкафы бар. Суды суытады және ысытады. Қуаты: 220 В. Түсі: Тапсырыс берушімен келісіледі. Кепілдік мерзімі: 12 айдан кем емес. | Дана | 10 | 23000 | 230000 | 257600 | Шартқа қол қойған сәтінен бастап 10 жұмыс күннің ішінде | Астана қаласы, Қабанбай батыр даңғылы, 53
317 | Айна | Баға ұсыныстарын сұрау | Айна. Қабырғаға ілінетін, сопақ формалы, көлемі 90х60 см кем емес. | Дана | 10 | 8000 | 80000 | 89600 | Шартқа қол қойған сәтінен бастап 10 жұмыс күннің ішінде | Астана қаласы, Қабанбай батыр даңғылы, 53
318 | ПВХ изолентасы | Баға ұсыныстарын сұрау | ПВХ изолентасы оқшаулағыш таспасы. Оқшаулағыш таспа поливинилхлоридтің негізінде. Сұрыпы – жоғары. | Дана | 20 | 45 | 900 | 1008 | Шартқа қол қойған сәтінен бастап 10 жұмыс күннің ішінде | Астана қаласы, Қабанбай батыр даңғылы, 53
319 | ААА типтес батарейка | Баға ұсыныстарын сұрау | ААА типтес батарейка. "ААА" типтес аккумулятор батарейкалары, қуат көзі: 1,5 В. | Дана | 300 | 70 | 21000 | 23520 | Шартқа қол қойған сәтінен бастап 10 жұмыс күннің ішінде | Астана қаласы, Қабанбай батыр даңғылы, 53
320 | АА типтес батарейка | Баға ұсыныстарын сұрау | АА типтес батарейка. "АА" типтес аккумулятор батарейкалары, қуат көзі: 1,5 В. | Дана | 200 | 120 | 24000 | 26880 | Шартқа қол қойған сәтінен бастап 10 жұмыс күннің ішінде | Астана қаласы, Қабанбай батыр даңғылы, 53
321 | CR 2025 типтес батарейка | Баға ұсыныстарын сұрау | CR 2025 типтес батарейка. Қуат көзі: 3 В. Диаметрі: 20 мм. | Дана | 50 | 260 | 13000 | 14560 | Шартқа қол қойған сәтінен бастап 10 жұмыс күннің ішінде | Астана қаласы, Қабанбай батыр даңғылы, 53
322 | Түптеуге арналған мұқаба | Баға ұсыныстарын сұрау | Түптеуге арналған мұқаба. Форматтың мұқабасы А4. Тығыздығы: 230 гр/м2, картон «теріге ұқсайтын», қаптамада 100 дана. | Орама | 5 | 2500 | 12500 | 14000 | Шартқа қол қойған сәтінен бастап 10 жұмыс күннің ішінде | Астана қаласы, Қабанбай батыр даңғылы, 53
323 | Түптеуіш сым | Баға ұсыныстарын сұрау | Түптеуіш сым. Белдектерде, қадамы 3:1. Көлемі: 5/16”. Сым орамының диаметрі: 8 мм. Катушкада 60 000 орам, түсі: ақ немесе қара. Күнтізбелер, блокноттар, дәптерлер мен каталогтарды түптеуге қолданылады.й, блокнотов, тетрадей и каталогов. | Дана | 2 | 24000 | 48000 | 53760 | Шартқа қол қойған сәтінен бастап 10 жұмыс күннің ішінде | Астана қаласы, Қабанбай батыр даңғылы, 53
324 | Аспаптар жиынтығы | Баға ұсыныстарын сұрау | Аспаптар жиынтығы. Жиынтыққа айлауық кілттер, бүркеншіктер, фонарик, тістеуік, дөңгелек қысқаштар, жазылма кілт, қондырмалар, алты қырлы кілттер, бұрағыш кіреді. | Жиынтық | 1 | 8560 | 8560 | 9587.2 | Шартқа қол қойған сәтінен бастап 10 жұмыс күннің ішінде | Астана қаласы, Қабанбай батыр даңғылы, 53
325 | Жұмыс киімінің жиынтығы | Баға ұсыныстарын сұрау | Жұмыс киімінің жиынтығы. Жиынтық күртеше және шалбардан тұрады. Күртешенің кеуде жағында екі қосымша қақпақты қалтасы және төмен жағында екі қалтасы бар. Түймелерінің тесігі ішінде. Жағасы қайырмалы. Шалбардың сырып тігілген белбеуі, сыйымды қалталары бар. Матасы аралас, су өткізбейтін материалдан. Құрамы: полиэфир 65%, мақта – 35%. Түсі мен мөлшері Тапсырыс берушімен келісіледі. | Жиынтық | 2 | 12600 | 25200 | 28224 | Шартқа қол қойған сәтінен бастап 10 жұмыс күннің ішінде | Астана қаласы, Қабанбай батыр даңғылы, 53
326 | Батарея 9 V | Баға ұсыныстарын сұрау | Батарея 9 V. Түрі: Крона 6LR61. Қуаты: 9V. Қаптамада: блистерде 1 данадан | Дана | 130 | 500 | 65000 | 72800 | Шартқа қол қойған сәтінен бастап 10 жұмыс күннің ішінде | Астана қаласы, Қабанбай батыр даңғылы, 53
327 | Шығарылды | Баға ұсыныстарын сұрау | Магнитті-маркерлік тақта. Алюминий жақтауында магнитті-маркерлік жабыны бар ақ тақта. Құрғақ сүртілетін маркерлермен жазуға арналған тозуға төзімді беті және магниттармен бекіту. Көлемі: 90 х 120 см кем емес. Металл жақтауы пластик бұрыштарымен. Маркерлер мен сорғыштарға арналған сөре-ұстағыш. «Көлденең» немесе «бойымен» форматта монтаждау үшін бекіткіштер жиынтығы. Маркермен, үш магнитпен және сүртуге арналған сорғышпен жиынтықталған. Кепілдік мерзімі 12 айдан кем емес. | Дана |  |  |  |  | Шартқа қол қойған сәтінен бастап 10 жұмыс күннің ішінде | Астана қаласы, Қабанбай батыр даңғылы, 53
328 | Қойма құлыптың жүрекшесі | Баға ұсыныстарын сұрау | Қойма құлыптың жүрекшесі. Құлыпқа арналған жүрекше 70 мм, цилиндрлік құлыптың ауыстырылатын детальдары болып табылады (цилиндрлік механизм), ойма құлыптарда пайдалануға арналған. Күштің кілттен құлып тетігіне және бір мезгілде құпия элементке ауысуын қамтамасыз етеді. Атап айтқанда цилиндрдің нақты механикасы «өзіңдікі/бөтен» принципі бойынша кілтті тануға жауап береді. Сипаттама : Құпиялық механизмнің түрі – цилиндрлік. Цилиндрлік механизмнің түрі – еуроцилиндр. Цилиндрдің түркөлемі – 30х10х30 мм. Кілттің түрі – ағылшын. Кілттер саны – 3-тен 6 данаға дейін. Цилиндрді ішінен ашу – кілт. Цилиндрдің жабыны – гальваника. Цилиндрдің материалы– латунь. Цилиндрдің түсі – алтын. Кепілдік мерзімі 6 айдан кем емес. | Дана | 10 | 1500 | 15000 | 16800 | Шартқа қол қойған сәтінен бастап 10 жұмыс күннің ішінде | Астана қаласы, Қабанбай батыр даңғылы, 53
329 | Жапсырма-пломба | Баға ұсыныстарын сұрау | Жапсырма-пломба –дабыл беретін қондырғы (ДҚ), стандартты ДҚ сүргі салу мүмкін емес объектілерге рұқсат етілмеген қол жеткізуді индикациялау үшін (қораптар, шағын шкафтар, есіктер, офистік техника және т.б.). Екі қабатты термоқорғалған жабыны бар өздігінен желімделетін пленкадан тұрады, маркировкасы және сериялық нөмірі бар. Жапсырма-пломбаларда ұйымның атауы «NAZARBAYEV UNIVERSITY Library and IT Services» орналастырылады. Материалы: полиэстер. Көлемі, мм: 27*85. Ашқан кезде «OPENED! ВСКРЫТО!» индикаторлық жазуының пайда болуы. Пайдалану температурасы, °С: -40-тан +80-ге дейін.Этикетканың түсі: көк. Үстіне жазылған ақпараттың түсі: қызыл. Кепілдеме: 12 айдан кем емес. | Дана | 2500 | 44 | 110000 | 123200 | Шартқа қол қойған сәтінен бастап 10 жұмыс күннің ішінде | Астана қаласы, Қабанбай батыр даңғылы, 53
330 | Қойма құлыптың жүрекшесіне қапталатын пломба. | Баға ұсыныстарын сұрау | Қойма құлыптың жүрекшесіне қапталатын пломба. Есіктерді, файл секцияларын, шкафтар, шағын барлар, кассалық аппараттар, столдар, жылжитын жәшіктерді пломбалауға арналған арнайы қондырғы. Біржолғы пластик пломбаларымен пломбалайтын камерасы бар. Қондырғы есіктің сыртқы жағынан құлыпқа шуруптар немесе болттармен бекітіледі, пломбаланған жағдайда құлып жүрекшесіне қол жеткізуге жол бермей, оны сенімді жауып тұрады. Материалы: полипропилен. Көлемі: 85 х 83 х 41 мм кем емес. Түсі: қара. Пайдалану температурасы: -5-тен°С +75°С-ке дейін. Кепілдеме: 6 айдан кем емес. | Дана | 7 | 1100 | 7700 | 8624 | Шартқа қол қойған сәтінен бастап 10 жұмыс күннің ішінде | Астана қаласы, Қабанбай батыр даңғылы, 53
331 | Кешеннің орталық серверлік БАЖ инженерлік жүйелері үшін үздiксiз қоректендіру жүйесі | Тендер | Үздіксіз қуат беру көзi (ҮҚБК): - ҮҚБК бойынша санаты IEC62040-3-VFI-SS-111 - қуаты - 40кВА/36кВт, - толық жүктеу кезіндегі жұмыс уақыты - кемiнде 30 мин - технология - онлайн – екі рет қайта өзгерту; - құрылымы - модульдiк; - салқындату жүйесi - кемiнде бiр модульға 2 - желдеткiштен; - кiру/шығу номиналды параметрлерi - 3 фаза, 415В+N, 50/60Гц; - батареяның түрi - қызмет көрсетiлмейтiн, герметикалық, қорғасын – қышқыл аккумуляторлар, газдың бөлінуін реттейтін, рекомбинация түрiндегi сіңірілетін электролиті бар аккумуляторлар; - түзеткiш түрi (тұрақты тоқ) AC - DC. (тұрақты ток)- оқшауланған бекiтпесi бар екi полярлық транзистор; - батареяның номиналды кернеуі - кемiнде 300В және (тұрақты тоқ) 720В DC аспайтын; - ҮҚБК жұмыс температурасы - 00С және кемiнде 400С - корпусының қорғаныс сыныбы (EN 60529 талаптарына сәйкес)- IP20 төмен емес - IEC/EN50091-2, 3, EN62040-1-1, 2, 3 EN61000-3-2, 6-2, EN60950-1 стандарттарына сәйкестiк - шығу белгiсiнiң пiшiнi - синусоида; - бақылау, басқару, көрсету мiндетi, коммутациялық мүмкiндiктердiң бар болуы, байланыс хаттамаларды қолдау қызметі. - акустикалық шуыл - 50Дб - ҮҚБК мен батареяларға кепiлдiк берiлген мерзiмі - пайдалануға тапсырылған сәтiнен бастап кемiнде 24 ай. Қосалқы қызметтер: 1. Электромонтаж жұмыстары: - орнатылатын ҮҚБК қорек көзі желiсiн салу; - қорғаныс аппаратурасын орнату. 2. ҮҚБК қондыру бойынша іске қосу-жөндеу жұмыстары: жүйенiң параметрлерiн реттеу, қоректену желісіне түскен кезде жүйенің жұмысын тексеру. 3. Пайдалануға 24.10.2012 жылғы № 1354 ҚР ЭҚ ПТЕ талаптарына сәйкес қабылдау. | Дана | 1 | 11127946 | 11127946 | 12463299.52 | Шартқа қол қойған күнінен бастап 90 күнтізбелік күннің ішінде | Астана қаласы, Қабанбай батыр даңғылы, 53
332 | Қызметкерлер үшін кресло | Баға ұсыныстарын сұрау | Қызметкерлер үшін кресло, материалы гобелен, пластик шынтақшаларымен 5 сәулелік пластик крестовина дөңгелектерімен, орындықтың көтеретін пневматикалық тетігі бар, өлшемдері 580 х х 580 мм 1060 мм (ЕТБ) кем емес, түсі Тапсырыс берушімен келісіледі. | Дана | 25 | 8500 | 212500 | 238000 | Шарттың күшіне енген күнінен бастап 5 жұмыс күні ішінде | Астана қаласы, Қабанбай батыр даңғылы, 53
333 | Жұмыс үстелі | Баға ұсыныстарын сұрау | Өлшемдері 1200х600х750 мм (ДЕБ) кем емес, материалы ЛДСП, үстелдің қалыңдығы және шеттері 20 мм кем емес, кабель үшін ойықтары бар, шеттері 0,4 мм кем емес ПВХ берік соққыға қарсы затпен қапталған, түсі Тапсырыс берушімен келісіледі. | Дана | 5 | 8000 | 40000 | 44800 | Шарттың күшіне енген күнінен бастап 5 жұмыс күні ішінде | Астана қаласы, Қабанбай батыр даңғылы, 53
334 | Журнал үстелі | Баға ұсыныстарын сұрау | Өлшемдері 1000х550х295 мм (ДБЕ) кем емес, астыңғы сөренің материалы ДСП, қалыңдығы 18 мм кем емес, үстіңгі сөренің материалы күліңгір шыны. | Дана | 1 | 15000 | 15000 | 16800 | Шарттың күшіне енген күнінен бастап 5 жұмыс күні ішінде | Астана қаласы, Қабанбай батыр даңғылы, 53
335 | Екі жақты магнитті- маркерлі тақта | Баға ұсыныстарын сұрау | Екі жақты магнитті- маркерлі тақта өлшемі 90Х120 мм, мобильді тұрақтың биіктігі 1800 мм кем емес, құрғақ өшіру маркермен жазу үшін эмальды магнитті маркерлі бет, бетке кепіл мерзімі 24 айдан кем емес, жүйелі рамка алюминийден, мобильді тұрақ 4 дөңгелекте, екеуі шығырланады. | Дана | 3 | 23505 | 70515 | 78976.8 | Шарттың күшіне енген күнінен бастап 5 жұмыс күні ішінде | Астана қаласы, Қабанбай батыр даңғылы, 53
336 | Кітаптарды тасымалдау үшін кітапханалық арба | Баға ұсыныстарын сұрау | Кітаптарды тасымалдау үшін кітапханалық арба, өлшемдері 110х80х45 см (БҰЕ) кем емес, материалы болат, барынша жүктеу 170 кг кем емес, бір полкаға жүктеу 55 кг кем емес, сөрелер саны 3, әр сөре екі перпендикулярды барлық ұзындық бойымен ара жабынмен бөлінген, сөрелер арасындағы арақашықтық 31 см кем емес, 12 см диаметрден кем емес шусыз шығыршықтарда, бұралатын, 2 шығыршықтар тоқтатқыштарымен. | Дана | 2 | 205000 | 410000 | 459200 | Шарттың күшіне енген күнінен бастап 5 жұмыс күні ішінде | Астана қаласы, Қабанбай батыр даңғылы, 53
337 | Шығарылды | Баға ұсыныстарын сұрау | Сейф офистегі құжаттарды сақтауға арналған. Бұзылудан беріктігі МЕСТ Р 50862-2005 сәйкес, сыныбы Н0 кем емес. Алдыңғы панелінің қалыңдығы 5 мм кем емес. Екі жақ қабырғаларының қалыңдығы 3 мм кем емес. Жабудың 2 жақты ригельді жүйесі. Құлып бұрғылаудан қорғалуы тиіс. Еден мен қабырғаға анкерлік бекітудің болуы. Сыртқы көлемі: Биіктігі 900 мм кем емес, бірақ 1200 мм аспауы керек. Ені 400 мм кем емес, бірақ 500 мм аспауы керек. Тереңдігі 350, мм кем емес, бірақ 450 мм аспауы тиіс. Ішкі көлемі: Биіктігі 740, мм кем емес, Ені 430, мм кем емес, Тереңдігі 300, мм кем емес. Салмағы, кг: 60 кг аспау керек. Ішкі көлемі, л: 100 л. кем емес. Сөрелер саны: 1 кем емес. Касса ұясының болуы. Құлыптың түрі: Кілтпен. Түсі: Тапсырыс берушімен келісіледі. Жабын түрі: Ұнтақтық. | Дана |  |  |  |  | Шарт күшіне енген күнінен бастап 10 жұмыс күннің ішінде | Астана қаласы, Қабанбай батыр даңғылы, 53
338 | Шығарылды | Баға ұсыныстарын сұрау | Ток көзін өшіру жағдайынан тәуелсіз (қосылу немесе өшірілу) үнемі қуат беріп тұратын 3 розетка ток көзін өшірген кезде реттелуі қателесетін құрылғыларға арналған. Телефон желісі мен антенналық (TV) кіруді қорғайтын желілік сүзгіш. Жиілігі: 45 ~ 55 Гц шегінде. Қуаттың барынша көп тогы - 10А шегінде. DSL-модем модем /факс-аппаратын қорғаумен RJ-11 ажыратқышы бар өткізуші телефон желілері үшін бөлуші сүзгіш. Розетка ұяларының жалпы саны 6 кем емес. Кабельдің ұзындығы 2.4 метрден кем емес. Кепілдік мерзімі 12 айдан кем емес. | Дана |  |  |  |  | Шарт күшіне енген күнінен бастап 5 жұмыс күннің ішінде | Астана қаласы, Қабанбай батыр даңғылы, 53
339 | Шығарылды | Баға ұсыныстарын сұрау | Суды тез қайнатуға мүмкіндік беретін қыздыратын жалпақ дискілі элементі бар электр шәйнегі. Су индикаторы. Суға арналған сүзгіші бар. Су қайнағаннан кейін автоматы түрде өшеді. Шәйнектің көлемі 1,5 литрден кем емес. Корпусының материалы – пластик. Пайдалану қуаты, Вт 2400 кем емес. Түсі: металл, қара немесе қошқыл сұр. Салмағы 1,0 кг кем емес. Кепілдік мерзімі 12 айдан кем емес. | Дана |  |  |  |  | Шарт күшіне енген күнінен бастап 5 жұмыс күннің ішінде | Астана қаласы, Қабанбай батыр даңғылы, 53
340 | Шығарылды | Баға ұсыныстарын сұрау | Мұздатқыш камерасы жоғары жағында орналасқан бір камералы тоңазытқыш. Тоңазытқыштың көлемі 140 л кем емес. Басқару түрі: механикалық. Габариттік көлемі, (ВхШхГ) 86 х 48 х 53 см кем емес. Қуат көзін пайдалану сыныбы – А немес В. Қолмен мұзды еріту. Салмағы, 30 кг кем емес. Түсі: Тапсырыс берушімен келісіледі. Кепілдік мерзімі 12 айдан кем емес. | Дана |  |  |  |  | Шарт күшіне енген күнінен бастап 5 жұмыс күннің ішінде | Астана қаласы, Қабанбай батыр даңғылы, 53
341 | Москитті торшаны орнату бойынша қызмет көрсету | Баға ұсыныстарын сұрау | Терезе жақтауына бекітілетін тетіктері бар, алюминий жиектерге бекітілген, шаң кіргізбейтін, аязға төзімді москитті сетканы орнату. Химиялық, қолмен, құрғақ және сумен тазалауға жатады. | Ш.м | 1200 | 2500 | 3000000 | 3360000 | Тапсырыс берушіден өтінімді алған бастап бастап 10 жұмыс күннің ішінде | Астана қаласы, Қабанбай батыр даңғылы, 53
342 | Кірден қорғайтын балауыз жабынды | Баға ұсыныстарын сұрау | Ғимараттың сыртқы кіреберіс топтарының пластикалық қоспалары бар 100% ПВХ-тан, жасалған, ұяшықты, кірден қорғайтын, жабындысы, модуль өлшемі:- кемінде 150мм*140мм, модуль биіктігі кемінде 14мм, модуль нысаны ұяшықты түрде, ұяшықтар арасында аяқ киім өкшелерінің тұрып қалуын болдырмайтын, өту жүктемесінің көптігіне есептелген, геометриялық фигуралармен жасалған, тайғанауға қарсы қасиеті бар, ашық сұр түсті, қара сұр түсті, жиегі қоңыр қызғылт (қоңыр) түсті қосымшасы бар (Тапсырыс берушімен келісім бойынша). Тозуға төзімділігі – кемінде 2-3 миллион рет өтуге төзімді, қайыс қаттылығы - кемінде 63(бірл.), қажалуға қарсылығы кемінде 2,0 Дж/текше.см., температураның жұмыс интервалы - 30 - +50 Цельсий градус, сіңіру көлемі л/шаршы.м.- кемінде 10, МПа айырылу мықтылығы – кемінде 142, айырылу кезіндегі салыстырмалы созылуы %-бен – кемінде - 320, сынғыштық температурасы - минус 40 гр-дан астам емес. Цельсий бойынша, жұмсаруы – 170 гр-дан астам емес. Цельсий бойынша, жанғыштығы -30 сек-тен астам емес | Ш.м | 300 | 13800 | 4140000 | 4636800 | Тапсырыс берушіден өтінімді алған бастап бастап 10 жұмыс күннің ішінде | Астана қаласы, Қабанбай батыр даңғылы, 53
343 | Кілемді жабынды (кіреберіс топ) | Баға ұсыныстарын сұрау | Ғимараттың кіреберісіне арналған кілемді жабынды жиектелуі- винилді жиек, жабынды төсеміне вулкандалмаған, дизайн, нысаны- полипропиленді талшықтан жасалған, кедір-бұдырлы ілмек тәрізді иірім, 100% статикаға қарсы полипропиленді талшықтан жасалып, тігілген жабынды, салмағының иірім тығыздығына арақатынасы төсемнің бір шаршы метріне кемінде 1700 гр. иірім: стиринді, бутадиенді резеңке, иірім тәртізді түгінің биіктігі кемінде 4мм, салмағы бір шаршы метрге кемінде 3,2 кг, жалпы қалыңдығы кемінде 11мм, температуралық пайдалану режимі - -30 - +50 Цельсий гр. Ашық сұр, қара сұр, түр-түсі - қоңыр қызғылт (қоңыр), (Тапсырыс берушімен келісім бойынша). | Ш.м | 300 | 8928.57 | 2678571 | 2999999.52 | Тапсырыс берушіден өтінімді алған бастап бастап 10 жұмыс күннің ішінде | Астана қаласы, Қабанбай батыр даңғылы, 53
344 | Құлыптың өзегі | Баға ұсыныстарын сұрау | Зауытта жасалған құлыптың өзегі, өлшемі 3,5х3,5 мм (7см.), кемінде 5 дана кілті бар. Кілт үлгісі «ағылшын», көлденең ойындылары бар. Үлгілерді Тапсырыс берушімен келісу қажет. | Дана | 100 | 1350 | 135000 | 151200 | Тапсырыс берушіден өтінімді алған бастап бастап 10 жұмыс күннің ішінде | Астана қаласы, Қабанбай батыр даңғылы, 53
345 | Бет сүлгі | Тендер | Сүлгі, 100*50см, ылғалды жақсы сіңіретін, қалың, жұмсақ, түкті матадан тігілген. Жасалған материалы - 100% мақта (кемінде 500гр/м2 және 250гр – 1 дана), Түр-түсі Тапсырыс берушімен келісім бойынша. | Дана | 2852 | 1651 | 4708652 | 5273690.24 | Тапсырыс берушіден өтінімді алған бастап бастап 10 жұмыс күннің ішінде | Астана қаласы, Қабанбай батыр даңғылы, 53
346 | Монша сүлгісі | Тендер | Монша сүлгісі, 150*100см, ылғалды жақсы сіңіретін қалың, жұмсақ, түкті матадан тігілген. Жасалған материалы - 100% мақта (кемінде 500гр/м2 және 750гр – 1 дана). Түр-түсі Тапсырыс берушінің келісімі бойынша. | Дана | 2852 | 4635 | 13219020 | 14805302.4 | Тапсырыс берушіден өтінімді алған бастап бастап 10 жұмыс күннің ішінде | Астана қаласы, Қабанбай батыр даңғылы, 53
347 | Беседка | Баға ұсыныстарын сұрау | Беседка, жеңілдетілген, пайдалану биіктігі 2,7м, биіктігі әдеттегі биіктігі кемінде 3,5м, жабық ағаш конструкция, өрнекті элементтері бар, едені ағаштан жасалған, беседка арқауына бетонды тұғырларға орнатылған бөліктерімен, ені кемінде 1 м, ұзындығы кемінде 5 м, жақын жердегі тротуарға дейін тротуар тақтайшалары мен бордюр төсемдері бар. Қолданылуы - демалуға, жаңбыр мен күннен қорғануға арналған, тік бұрышты, үстелі мен орындықтары салынған, өлшемі: 3х4м., шатыры - жұмсақ черепица. Ағаш конструкциялары ұзақ мерзімді пайдалану үшін жеткілікті болатындай, бірнеше қабат жағылған саңырауқұлаққа қарсы препараттармен, лакпен немесе лак-сырлы материалмен жабылған. | Дана | 2 | 709950 | 1419900 | 1590288 | Тапсырыс берушіден өтінімді алған бастап бастап 30 жұмыс күннің ішінде | Астана қаласы, Қабанбай батыр даңғылы, 53
348 | Тостер | Баға ұсыныстарын сұрау | Қуаты: 900 Вт кем емес; Тостерлер саны: 2; Қыздыру дәрежесінің реттеуіші бар. Еріту қызметі. | Дана | 31 | 7946.43 | 246339.33 | 275900.0496 | Тапсырыс берушіден өтінімді алған бастап бастап 10 жұмыс күннің ішінде | Астана қаласы, Қабанбай батыр даңғылы, 53
349 | Үтік | Баға ұсыныстарын сұрау | Қуаты: 1200 Вт кем емес, Табанның үлгісі: керамика немесе титан. Түпкілікті бу–30 мл/мин кем емес. | Дана | 20 | 4098.21 | 81964.2 | 91799.904 | Тапсырыс берушіден өтінімді алған бастап бастап 10 жұмыс күннің ішінде | Астана қаласы, Қабанбай батыр даңғылы, 53
350 | Шәйнек | Баға ұсыныстарын сұрау | Қуаты: 2000 Вт кем емес; Көлемі: 1,5 л кем емес; Материалы: пластик. Қайнату элементінің үлгісі– жасырын. Көбікке қарсы сүзбе. | Дана | 30 | 6241.07 | 187232.1 | 209699.952 | Тапсырыс берушіден өтінімді алған бастап бастап 10 жұмыс күннің ішінде | Астана қаласы, Қабанбай батыр даңғылы, 53
351 | Электрлі пеш | Баға ұсыныстарын сұрау | Көлемі 18 л.; қуаты 1000 Вт кем емес.; терморегулятор 100 - 250 градус; конвекция режимі; қатты қызып кетпеуден сақтайтын жабынды; жарық индикаторы. | Дана | 4 | 9991.07 | 39964.28 | 44759.9936 | Тапсырыс берушіден өтінімді алған бастап бастап 10 жұмыс күннің ішінде | Астана қаласы, Қабанбай батыр даңғылы, 53
352 | Пышақтар жинақталымы | Баға ұсыныстарын сұрау | Материалы: Тот баспайтын болат (5 заттан кем емес, оның ішінде қайшы);ағаштан жасалған астау. Пластиктен жасалған ұстағыш. | Жинақ | 41 | 7214.29 | 295785.89 | 331280.1968 | Тапсырыс берушіден өтінімді алған бастап бастап 10 жұмыс күннің ішінде | Астана қаласы, Қабанбай батыр даңғылы, 53
353 | Турағыш тақта | Баға ұсыныстарын сұрау | Жоғары сапалы азықтық пластик. Беті тайғақ емес, пайдалануға ыңғайлы және қауіпсіз. Өлшемі 30*20см. кем емес | Дана | 72 | 1696.43 | 122142.96 | 136800.1152 | Тапсырыс берушіден өтінімді алған бастап бастап 10 жұмыс күннің ішінде | Астана қаласы, Қабанбай батыр даңғылы, 53
354 | Стақандар жинағы | Баға ұсыныстарын сұрау | Жинақта 6 дана. Материалы – Қатты сынбайтын шыны. Көлемі - 200 мл. Түсі – мөлдір. | Жинақ | 41 | 1428.57 | 58571.37 | 65599.9344 | Тапсырыс берушіден өтінімді алған бастап бастап 10 жұмыс күннің ішінде | Астана қаласы, Қабанбай батыр даңғылы, 53
355 | Асханалық ыдыс аяқ жиынтығы | Баға ұсыныстарын сұрау | Асханалық ыдыс аяқ жиынтығы, сынбайтын материал, шыны керамика. Десерттік тәрелке– 6 дана; Терең тәрелке– 6 дана; Салатқа арналған үлкен – 1 дана; Салатқа арналған кіші – 6 дана; Салатқа арналған орташа - 6 дана; Кесе – 6 дана; кіші тәрелке – 6 дана; Сопақ тәрелке – 1 дана. Қораптағы саны: 38 зат - 6 адамға арналған. Түсі - Тапсырыс берушімен келісіледі. | Жинақ | 41 | 14692.86 | 602407.26 | 674696.1312 | Тапсырыс берушіден өтінімді алған бастап бастап 10 жұмыс күннің ішінде | Астана қаласы, Қабанбай батыр даңғылы, 53
356 | Асханалық мүлік жиынтығы | Баға ұсыныстарын сұрау | Жиынтықтың құрамында - 6 дана пышақ, 6 дана шанышқы, 6 ас қасық, 6 шәй қасық. Материалы: тот баспайтын болаттан жасалған. | Жинақ | 41 | 13392.85 | 549106.85 | 614999.672 | Тапсырыс берушіден өтінімді алған бастап бастап 10 жұмыс күннің ішінде | Астана қаласы, Қабанбай батыр даңғылы, 53
357 | Үшсекциялық картотекалық шкаф | Баға ұсыныстарын сұрау | Мталлды картотекалық шкаф, 3 жәщік, телескопиялық бағыттаушы тартылатын жәщіктерімен қамтылған. Құлыптың және лақтыруға қарсы құралдың бар болуы. Биіктігі 1020 мм кем емес. Ені 470 мм кем емес. Тереңдігі 630 мм кем емес. Түсі Тапсырыс берушінің келісімі бойынша. | Дана | 9 | 40803.57 | 367232.13 | 411299.9856 | Шартқа қол қойған күнінен бастап 20 жұмыс күні ішінде | Астана қаласы, Қабанбай батыр даңғылы, 53
358 | Төртсекциялық картотекалық шкаф | Баға ұсыныстарын сұрау | Мталлды картотекалық шкаф, 4 жәщік, елескопиялық бағыттаушы тартылатын жәщіктерімен қамтылған. Құлыптың және лақтыруға қарсы құралдың бар болуы. Биіктігі 1300 мм кем емес. Ені 470 мм кем емес. Тереңдігі 630 мм кем емес. Түсі Тапсырыс берушінің келісімі бойынша. | Дана | 12 | 47767.85 | 573214.2 | 641999.904 | Шартқа қол қойған күнінен бастап 20 жұмыс күні ішінде | Астана қаласы, Қабанбай батыр даңғылы, 53
359 | Бессекциялық картотекалық шкаф | Баға ұсыныстарын сұрау | Мталлды картотекалық шкаф, 5 жәщік, елескопиялық бағыттаушы тартылатын жәщіктерімен қамтылған. Құлыптың және лақтыруға қарсы құралдың бар болуы. Биіктігі 1600 мм кем емес. Ені 470 мм кем емес. Тереңдігі 630 мм кем емес. Түсі Тапсырыс берушінің келісімі бойынша. | Дана | 1 | 60803.57 | 60803.57 | 68099.9984 | Шартқа қол қойған күнінен бастап 20 жұмыс күні ішінде | Астана қаласы, Қабанбай батыр даңғылы, 53
360 | Студенттер үшін локерлер | Тендер | Ауаны жаңартудың ойығының бары - жабдықта- сөре, үшін иықшалар үшін көпір ағашпен және ырғақтармен үшін киім үшін - бұлақты құлыптармен (2000 әрекет) мен цилиндрдың және мастер-кілтпен ауысуының мүмкіндігімен жасақталады - PL жиынтық - құлыпсыз (ілінетін құлыптың астына) - жиынның түрлі қию шкаф талғам мүмкіндік: ілу арқылы (қатал, жинақы көріністе көшіру қояды) немесе бас ілу (жиында ыңғайлы) - шкаф конструкция үшін киім ауыстыру орны үшін ол ара қысу. Антикоррозиялық жабынды. Биіктігі 1830 мм. Ені 570 мм кем емес. Тереңдігі 500 мм кем емес. Түсі Тапсырыс берушінің келісімі бойынша. | Дана | 430 | 43303.57 | 18620535.1 | 20854999.312 | Шартқа қол қойған күнінен бастап 20 жұмыс күні ішінде | Астана қаласы, Қабанбай батыр даңғылы, 53
361 | Бұрышты стеллаж | Баға ұсыныстарын сұрау | Төрт сөрелердің бар болуы. Қаңқасы 16 мм кем емес. Қаңқаның бұрыштары 0.4 мм ПВХ пұшпақ пен желімденген. Стеллаж 4 реттелетін жиһаздық аяқтарына сүйенеді. Тереңдігі 350 мм кем емес. Ені 350 мм кем емес. Ұзындығы 2000 мм кем емес. Түсі Тапсырыс берушінің келісімі бойынша. | Дана | 1 | 11428.57 | 11428.57 | 12799.9984 | Шартқа қол қойған күнінен бастап 20 жұмыс күні ішінде | Астана қаласы, Қабанбай батыр даңғылы, 53
362 | Оқытушыдың подиумы | Баға ұсыныстарын сұрау | Қаңқалық жағы 16 мм кем емес ЛДСП. Үстелдің үсті 22 мм кем емес ЛДСП. Ұзындығы 1000 мм кем емес. Ені 1000 мм емес. Биіктігі 1200 мм кем емес. Түсі Тапсырыс берушінің келісімі бойынша. | Дана | 12 | 22142.5 | 265710 | 297595.2 | Шартқа қол қойған күнінен бастап 20 жұмыс күні ішінде | Астана қаласы, Қабанбай батыр даңғылы, 53
363 | Дөңгелек үстел | Баға ұсыныстарын сұрау | Үстелдің үсті 22 мм кем емес ЛДСП-дан, кабель үшін ойығымен, ЛДСП төменгі жағы 16 мм кем емес. Шеттері мықты соққыға қарсы 2 мм кем емес ПВХ пұштақтармен қапталған. Ұзындығы 1000 мм кем емес. Биіктігі 750 мм кем емес. Түсі Тапсырыс берушінің келісімі бойынша. | Дана | 10 | 28125 | 281250 | 315000 | Шартқа қол қойған күнінен бастап 20 жұмыс күні ішінде | Астана қаласы, Қабанбай батыр даңғылы, 53
364 | Дөңгелек шыны үстел | Баға ұсыныстарын сұрау | Шыны үстел, үстел соққыға қарсы 5 мм кем емес, хромдалған металлды тіректе. Ұзындығы 1200 мм кем емес. Биіктігі 750 мм кем емес. Түсі Тапсырыс берушінің келісімі бойынша. | Дана | 4 | 44642.85 | 178571.4 | 199999.968 | Шартқа қол қойған күнінен бастап 20 жұмыс күні ішінде | Астана қаласы, Қабанбай батыр даңғылы, 53
365 | Жүйелік блок үшін астынан тіреуімен компьютерлік үстел | Баға ұсыныстарын сұрау | Үстел металлды тіреуде және аяқтарда. Үстелдің үсті 22 мм кем емес ЛДСП-дан. Жұмыс станциясы металлды қаңқа жіңішке қабырғалы профидьді құбырдан жасалған және полимерді бояумен қапталған, жасақты сөмкелер үшін ырғақпен және жүйелі блок үшін астынан тіреумен қамтылған. Ұзындығы 800 мм кем емес. Ені 600 мм кем емес. Биіктігі 750 мм кем емес. Түсі Тапсырыс берушінің келісімі бойынша. | Дана | 16 | 14732.14 | 235714.24 | 263999.9488 | Шартқа қол қойған күнінен бастап 20 жұмыс күні ішінде | Астана қаласы, Қабанбай батыр даңғылы, 53
366 | Жұмыстың бекеттері - арақабырғамен құрама жұмыстың үстелдері | Баға ұсыныстарын сұрау | Үстелдің үсті 22 мм кем емес ЛДСП-дан, кабель үшін ойығымен, ЛДСП төменгі жағы 16 мм кем емес. Шеттері мықты соққыға қарсы 2 мм кем емес ПВХ пұштақтармен қапталған. Жұмыс станциясы металлды қаңқа жіңішке қабырғалы профидьді құбырдан жасалған және полимерді бояумен қапталған, жасақты сөмкелер үшін ырғақпен және жүйелі блок үшін астынан тіреумен қамтылған. Ұзындығы 1200 мм кем емес. Ені 1300 мм кем емес. Биіктігі 1150 мм кем емес. Үстелдің биіктігі 750 мм кем емес. Түсі Тапсырыс берушінің келісімі бойынша. | Дана | 16 | 51785.71 | 828571.36 | 927999.9232 | Шартқа қол қойған күнінен бастап 20 жұмыс күні ішінде | Астана қаласы, Қабанбай батыр даңғылы, 53
367 | Жұмыс үстелі | Баға ұсыныстарын сұрау | Үстелдің үсті 22 мм кем емес ЛДСП-дан, ЛДСП төменгі жағы 16 мм кем емес.Шеттері мықты соққыға қарсы 2 мм кем емес ПВХ пұштақтармен қапталған. Негізі тығыз металлды қаңқа 40*40 мм кем емес құбырдан, ұнтақтық бояумен боялған. Ұзындығы 1600 мм кем емес. Ені 800 мм кем емес. Биіктігі 750 мм кем емес. Түсі Тапсырыс берушінің келісімі бойынша. | Дана | 40 | 56000 | 2240000 | 2508800 | Шартқа қол қойған күнінен бастап 20 жұмыс күні ішінде | Астана қаласы, Қабанбай батыр даңғылы, 53
368 | Штабельді орындықтар | Баға ұсыныстарын сұрау | Орындықтар гобеленмен тігілген, қаңқасы қара түсті мықты болат, тігу материалдың түрі «Калгари». Ені 470 мм кем емес. Тереңдігі 410 мм кем емес. Биіктігі 300 мм кем емес. Түсі Тапсырыс берушінің келісімі бойынша. | Дана | 650 | 5044.64 | 3279016 | 3672497.92 | Шартқа қол қойған күнінен бастап 20 жұмыс күні ішінде | Астана қаласы, Қабанбай батыр даңғылы, 53
369 | Дизель генератор(кепілді қоректенудің жүйесі орталықтың серверлік IT) | Тендер | Дизель генератор ілеспе ара кеудеде : алымдылық - 300кВА/240кВт, номиналды қырман - емес кемірек 432А, шыға берістің жұмыстың кернеуі - 230/400В, жиілік - 50Гц, статордың кернеуі - 24В, оқшаудың сыныбы - Н, ықтың дәреже - емес төмендегі IP23, отын - дизел, суыстық жүйе - воздушно-водяное, отын күбі көлем - емес кемірек 515л, қосымша отын күбі көлем - емес кемірек 720л. Қозғағыштың жұмыстың көлемі ішкі жанудың - емес кемірек 11л, айланыстың саны - емес кемірек 1500 туралы/миндердің, айланыстың ретте- - электрондық, айғай-шудың деңгейі - более 69 Дб. Кепілді мерзім - емес кемірек 24 айдың. Ілеспе қызмет атқарулар: жобалықтың құжаттамасының зерттемесі, жобаның экологиялық сараптамасы, жеткізілім, тоқайластыру, қондырғы, енгізу қанаушылыққа(согласно жобалықтың құжаттамасының және техникалық маманданымның), сервисті күту генератордың дизельсінің бой 12 айдың бер кез енгізудің қанаушылыққа. | Дана | 1 | 26933036 | 26933036 | 30165000.32 | Шартқа қол қойған күнінен бастап 70 жұмыс күні ішінде | Астана қаласы, Қабанбай батыр даңғылы, 53
Тауардың барлығы: | [6 empty] | 567750163.1915 | 635880182.7745
Жұмыстар
1 | Экологиялық бақылаудың өндірістік мониторингі | Баға ұсыныстарын сұрау | Қорытындыны беруімен экологиялық бақылаудың өндірістік мониторингі | Жұмыс | 1 |  | 1000000 | 1120000 | Шарт күшіне енген күнінен бастап және 2013 жылдың 31 желтоқсанына дейін | Астана қаласы, Қабанбай батыр даңғылы, 53
2 | «Назарбаев Университет» АҰБ жобасына түзетулерді енгізу | Баға ұсыныстарын сұрау | 2013-2015 жылдар ішінде атмосфераға шығарылатын лас заттардың ұйғарынды қалдықтар шегі жобасына түзетулерді енгізу. 2013-2015 жылдарға өндірістік экологиялық бағдарламасын әзірлеу. Қазақстан Республикасының нормативті-құқықтық актілеріне және қолданылудағы есептеу әдістемелеріне сәйкес кәсіпорындарда барлық бар эмиссия көздері үшін нормативтерді орнату және шығарылулар көлемін есептеу. «Назарбаев Университеті» ұйғарынды қалдықтар шегі нормативті жобасына мемлекеттік экологиялық сараптамасының оң қорытындысын алуын қамтамасыз ету. | Жұмыс | 1 |  | 800000 | 896000 | Шарттың күшіне енген күнінен бастап 30 күнтізбелік күннің ішінде | Астана қаласы, Қабанбай батыр даңғылы, 53
3 | Жабық түрлі ресепшнді дайындау және монтаждау | Баға ұсыныстарын сұрау | Бар ГКП (гипсокартонный парақ) қабырғаларды және панельдерді демонтаждау - 45м2; 2. Қалыңдығы 6 мм кем емес мен шыны әйнегі бар, фасад түріндегі алюминий профильден жасалған қабырға аралықтарын орнату; NU логотиптерін қолдана отырып, периметр бойынша (17,5м2) алюминий қабырға аралықтарын декорациялау, қолданылатын материалдар: венге түсті декор панельдер, ақшыл емен ламинатталған МДФ. 3. Ресепшннің ішкі көрінісі біріңғай стильде орындалған: 88м2 барлық қабырғаларды декорлау (эскиздерге сәйкес); декоративті элементтердің (төртбұрыштардың) артында 38м жарық диодты жарық түсіру (ақ) әр элементтің (төртбұрыштың) периметрі бойынша жасырынған, оларға бөлек қосқыш, 12В трансформатор орнатылады; 4. Екі бөліктен және екі тапал тумбадан тұратын эргономикалық қалыпты (Г) тіреу-ресепшн (биіктігі 750, ені 600, ұзындығы 600, материалы ЛДСП); 5. Цокольді қабаттан жылу құбырларын тарту, жылу радиаторын орнату, 600х1600мм (ақ), металлды құбырлар d20 (25м) | Жұмыс | 1 |  | 5403100 | 6051472 | Шартқа қол қойған сәтінен бастап 30 жұмыс күннің ішінде | Астана қаласы, Қабанбай батыр даңғылы, 53
4 | Сплит салқындатқыштарды іске қосу-жөндеу және орнату бойынша жұмыстар | Баға ұсыныстарын сұрау | Сплит салқындатқыштарды іске қосу-жөндеу және орнату бойынша жұмыстар. Икемдеулерді сақтау қызметімен және ауа ағының реттеу мүмкіндігімен, ауа алмастыру және құрғату, жылыту және салқындату тәртібімен сыртқы блогтарымен қабырғалы сплит-салқындатқыштары: 1) 21 дана саныңда 3570 Вт салқындату қуаттылығымен; 2) 12 дана саныңда 5280 Вт салқындату қуаттылығымен; 3) 1 дана саныңда 1650 Вт салқындату қуаттылығымен. Сплит-салқындатқыштардың сыртқы және ішкі блогтарын монтаждау. Мыс құбырларды оқшалауымен, блогаралық кабельдерді, басқару кабельдерді, межблочных кабелей, кабелей управления, сусіңгіш құбыршектерді инсталляциялау. | Жұмыс | 1 |  | 3846428.57 | 4307999.9984 | Шартқа қол қойған күнінен бастап 15 жұмыс күннің ішінде | Астана қаласы, Қабанбай батыр даңғылы, 53
5 | Шығарылды | Тендер | 1. Үздіксіз қуат беру көзi (ҮҚБК): - ҮҚБК бойынша санаты IEC62040-3-VFI-SS-111 - қуаты - 40кВА/36кВт, - толық жүктеу кезіндегі жұмыс уақыты - кемiнде 30 мин - технология - онлайн – екі рет қайта өзгерту; - құрылымы - модульдiк; - салқындату жүйесi - кемiнде бiр модульға 2 - желдеткiштен; - кiру/шығу номиналды параметрлерi - 3 фаза, 415В+N, 50/60Гц; - батареяның түрi - қызмет көрсетiлмейтiн, герметикалық, қорғасын – қышқыл аккумуляторлар, газдың бөлінуін реттейтін, рекомбинация түрiндегi сіңірілетін электролиті бар аккумуляторлар; - түзеткiш түрi (тұрақты тоқ) AC - DC. (тұрақты ток)- оқшауланған бекiтпесi бар екi полярлық транзистор; - батареяның номиналды кернеуі - кемiнде 300В және (тұрақты тоқ) 720В DC аспайтын; - ҮҚБК жұмыс температурасы - 00С және кемiнде 400С - корпусының қорғаныс сыныбы (EN 60529 талаптарына сәйкес)- IP20 төмен емес - IEC/EN50091-2, 3, EN62040-1-1, 2, 3 EN61000-3-2, 6-2, EN60950-1 стандарттарына сәйкестiк - шығу белгiсiнiң пiшiнi - синусоида; - бақылау, басқару, көрсету мiндетi, коммутациялық мүмкiндiктердiң бар болуы, байланыс хаттамаларды қолдау қызметі. - акустикалық шуыл - 50Дб - ҮҚБК мен батареяларға кепiлдiк берiлген мерзiмі - пайдалануға тапсырылған сәтiнен бастап кемiнде 24 ай. 2. Электромонтаж жұмыстары: - орнатылатын ҮҚБК қорек көзі желiсiн салу; - қорғаныс аппаратурасын орнату. 3. ҮҚБК қондыру бойынша іске қосу-жөндеу жұмыстары: жүйенiң параметрлерiн реттеу, қоректену желісіне түскен кезде жүйенің жұмысын тексеру. 3. Пайдалануға 24.10.2012 жылғы № 1354 ҚР ЭҚ ПТЕ талаптарына сәйкес қабылдау. | Жұмыс | 1 |  |  |  | Шартқа қол қойған сәтінен бастап 2013 жылғы 31 желтоқсанға дейін | Астана қаласы, Қабанбай батыр даңғылы, 53
6 | Электр жабдығына жөндеу жүргізу бойынша жұмыстар | Баға ұсыныстарын сұрау | Қирау және тозу дәрежесi бойынша жөндеу, электр қозғалтқыштыңбелсенді бөлігін ауыстыру арқылы (электр қозғалтқыштың мыс орамы) орамды бөлшектеу, жанып кеткен орамды алып шығу, секцияларды орау, арнайы оқшаулау материалдары арқылы статордың ұяшығына секцияларды орнату, оралған статорға май жағу, кептіру, электр қозғалтқышты жинау. Сынақ хаттамасын беру арқылы электр параметрлерiн өлшеу. | Жұмыс | 1 |  | 100000 | 112000 | Шартқа қол қойған сәтінен бастап 2013 жылғы 31 желтоқсанға дейін | Астана қаласы, Қабанбай батыр даңғылы, 53
7 | «Назарбаев Университеті» ДБҰ ғимараттакешенінің жерге қосу құрылғысы мен найзағайдан сақтандыру сынақтарын алдын ала жүргізу жұмыстары | Баға ұсыныстарын сұрау | Жерге қосу құрылғысының техникалық жағдайын анықтау үшiн электр жабдығына сынақтар өткізу нормаларына сәйкес мыналар жүргізіледі: 1) жерге қосу құрылғысының кедергісін өлшеу; 2) жанасу кернеуін өлшеу, жерге қосу құрылғысы мен жерге қосылатын элементтердің арасындағы байланыстың бар болуын тексеру, жерге қосу құрылғысы мен табиғи жерге қосылатын заттардың қосындысы; 3) электр қондырғысының қысқа тұйықталу тоқтарын өлшеу; 4 ) жерге қосатын құрылғы ауданында топырақтың меншiктi кедергiсiн өлшеу. Найзағайдан қорғау жүйесіне сынақтар жүргiзу: 1) найзағай тартқыштардың көзге көрінетін бөлшектері мен олардың арасындағы байланыстардың коррозиядан қорғалуы мен бүтіндігін тексеру; 2)найзағайдан қорғау жүйесінің дәнекермен қосылған жерлерінің тұтастылығы мен механикалық төзімділігіне сынақтар өткізу; 3) болтпен қосылған жерлердегі ауыспалы кедергіні өлшеу; 4) бөлек тұратын найзағай тартқыштарының жерге қосылатын орындарындағы кедергiнi өлшеу. Ғимараттакешенінің жерге қосу құрылғысы мен найзағайдан сақтандыру сынақтарын алдын ала жүргізу жұмыстарының мерзімділіг – жылына бір рет. | Жұмыс | 1 |  | 878470 | 983886.4 | Шартқа қол қойған сәтінен бастап 2013 жылғы 31 желтоқсанға дейін | Астана қаласы, Қабанбай батыр даңғылы, 53
8 | "Назарбаев университет" аумағын көгалдандыруы бойынша және жобалау-сметалық құжаттаманы әзірлеу бойынша жұмыстар | Баға ұсыныстарын сұрау | "Назарбаев университет" аумағын көгалдандыруы бойынша сараптаманы әзiрлеу, өткiзуi және жобалау-сметалық құжаттамасыны бекiту. Жобалау-сметалық құжаттаманың құрамы: 1) 1:200 М көгалдандырудың жоспары; 2) түсiндiрме жазба; 3) смета. Жобаға талап: 1) гүл өсiрушiлер құрылғыларын ескеру; 2) көгалдың ортақ квадратурасын есептеу, сонымен бiрге бөлiмшелер бойынша. 2) ағаштардың түрін/атауын және саның қайтадан қарастырып қайта санау. Сметалық есептеуде ескеру: 1) гүл өсiрушiлердi қарауыцн және құрылғыны; 2) көгалды күту және жөндеу жүргізу; 3) ағаштарды күту бойынша жұмыс. | Жұмыс | 1 |  | 170000 | 190400 | Шартқа қол қойған күнінен бастап 3 күнтізбелік күннің ішінде | Астана қаласы, Қабанбай батыр даңғылы, 53
Жұмыстардың барлығы: | [6 empty] | 12197998.57 | 13661758.3984
Қызметтер
1 | Шығарылды | Тендер | «Назарбаев Университет» АҰБ қызметкерлерін, оқытушыларын апарып салу. 1644 сағат | Қызмет | 1 |  |  |  | Шарттың күшіне енген күнінен бастап және 2013 жылғы 31 желтоқсанға дейін | Астана қаласы, Қабанбай батыр даңғылы, 53
2 | Автотұрақты жалдау | Баға ұсыныстарын сұрау | 140 м2 кем емес аумағымен автотұрақ, төбенің биіктігі – 4,5 метрден кем емес, кіретін қақпаның биіктігі және ені – 4,3 метрден кем емес. Жылынатын ғимарат. Ішкі және сыртқы жарық түсіру, күзетілетін аумақ. 2 автобус, 55 отыратын орын | Қызмет | 1 |  | 1050000 | 1176000 | Шарттың күшіне енген күнінен бастап және 2013 жылғы 31 желтоқсанға дейін | Астана қаласы, Есіл ауданы | 3, 8, 9 бғ
3 | Оқытушыларды тасымалдау бойынша қызметтер | Тендер | «Назарбаев Университет» ШЖШ оқытушыларын тасымалдау. 1730 сағат | Қызмет | 1 |  | 9267610 | 10379723.2 | Шарттың күшіне енген күнінен бастап және 2013 жылғы 31 желтоқсанға дейін | Астана қаласы, Қабанбай батыр даңғылы, 53
4 | Студенттерді тасымалдау бойынша қызметтер | Тендер | Студенттерді тасымалдау. 3252 сағат | Қызмет | 1 |  | 17420964 | 19511479.68 | Шарттың күшіне енген күнінен бастап және 2013 жылғы 31 желтоқсанға дейін | Астана қаласы, Қабанбай батыр даңғылы, 53
5 | "Назарбаев Университет" өрт күзеті | Тендер | "Назарбаев Университет" ШЖШ объектілерінің өрт күзеті, тәулік бойы өрт жағдайын бақылауымен, өрттен алдын алу, құтқару жұмыстарын өткізу, өрт сөндіру құралдарын бұзушылықтарын анықтау және есептеу. Өрт күзетінің 1 посты 2 қызметкерден, соның ішінде өрт күзету объектісінде 1 қызметкер тәулік бойы болуы. Объектінің алаңы 114299 ш.м. | Қызмет | 1 |  | 5875700 | 6580784 | Шарттың күшіне енген күнінен бастап және 2013 жылғы 31 желтоқсанға дейін | Астана қаласы, Қабанбай батыр даңғылы, 53
6 | Қазандыққа сервистік қызмет көрсету | Баға ұсыныстарын сұрау | Шілтерілерді тазалау, шілтерілерді жөндеу, сорғыштарды жөндеу, қазандық жабдықтарға қызмет көрсету, жүйелі суды жұмсарту жабдықтарын жөндеу | Қызмет | 1 |  | 3100000 | 3472000 | Шарттың күшіне енген күнінен бастап және 2013 жылғы 31 желтоқсанға дейін | Астана қаласы, Қабанбай батыр даңғылы, 53
7 | Күзету қызметтер | Тендер | Назарбаев Университет ғимарат объектілерін және іргелес аумағын 24 постқа дейін күзетілетін посттарды ұйымдастыру жолымен тәулік бойы күзету | Қызмет | 1 |  | 86880000 | 97305600 | 2013 жылдың 1 наурызынан 2013 жылдың 31 желтоқсанына бойынша | Астана қаласы, Қабанбай батыр даңғылы, 53
8 | Корпоративті тренинг/Тим-билдинг бойынша қызметтер көрсету | Баға ұсыныстарын сұрау | Бейресми жағдайлар ортасында, бірлесе нәтижелерге қол жеткізу жағдайларын талдауды, мақсаттарды қоюды және табыстауды, командада жұмыс істеуді қалыптастыру икемділіктерді және дағдыстарды дамыту үшін «University Service Management» жеке мекемесі қызметкерлер ұжымының біріктіруін команда құру бойынша тренинг. Қатысушылардың саны: 217 адам. | Қызмет | 1 |  | 2906281 | 3255034.72 | Шарттың күшіне енген күнінен бастап және 2013 жылғы 31 желтоқсанға дейін | Астана қаласы
9 | «Жаңа жыл» шарасын ұйымдастыру | Баға ұсыныстарын сұрау | «Жаңа жыл» шарасын ұйымдастыру | Қызмет | 1 |  | 3321429 | 3720000.48 | Шарттың күшіне енген күнінен бастап және 2013 жылғы 31 желтоқсанға дейін | Астана қаласы
10 | Техникалық куәландыру және қолданылған өрт сөндiргiштерді толтыру | Баға ұсыныстарын сұрау | 300 дана санында өрт сөндiргiштерді техникалық куәландыру, және қолданылған өрт сөндiргiштерді толтыру. Өрт сөндiргiштер сыналған және қайта оқталған болуы тиіс: - өрт сөндiргiштің қаңқасын толығымен өрт сөндіретін заттардан тазалау; - өрт сөндiргiштің ішкі және сыртқы қаңқасының тесерісі өткізіледі; - өрт сөндiргiш қаңқасының мықтылығына гидравликалық тексеріліс өткізіледі; - өрт сөндiргiштің қаңқасына, тиек-іске қосылатын құралына және шланг-кең қонышына ауа кірмейтіндігіне пневматикалық тексерілістер өткізіледі. Саны - 300 дана | Қызмет | 1 |  | 510000 | 571200 | Шарттың күшіне енген күнінен бастап және 2013 жылғы 31 желтоқсанға дейін | Астана қаласы, Қабанбай батыр даңғылы, 53
11 | Актілерді және ұйғарымдарды беруімен лифтерді мерзімдік куәландыру | Баға ұсыныстарын сұрау | Актілерді және ұйғарымдарды беруімен «Назарбаев Университет» АБҰ 30 лифтерін куәландыру | Қызмет | 1 |  | 396000 | 443520 | Шарттың күшіне енген күнінен бастап және 2013 жылғы 31 желтоқсанға дейін | Астана қаласы, Қабанбай батыр даңғылы, 53
12 | Шығарылды | Баға ұсыныстарын сұрау | Автоматты өрт дабылының бақылау панельдерiн күн сайынғы тесттеу (бұдан әрi – АӨД). Жоспарлы техникалық байқау және АӨД жұмысқа қабiлеттiлiгінің және сөйлеу хабарлау жүйсінің тексерiсi. Негiзгi және резервтi қоректендiру көзiн бақылау және жұмыс енгiзуiнің автоматты ауыстыру қосудың тексерiсi. Резервтегi көз қорегiн ақаудың табылудың жағдайында алмастыру. Жерге тұйықтаудың бүтiндiгiнiң тексеру. Сигнализацияның шлейфтерiнiң кедергiлерiнiң және хабарлау жүйесiн тексеру. | Қызмет | 1 |  |  |  | Шарттың күшіне енген күнінен бастап және 2013 жылғы 31 желтоқсанға дейін | Астана қаласы, Қабанбай батыр даңғылы, 53
13 | Шығарылды | Баға ұсыныстарын сұрау | Газды және тозаң өрт сөндiру жүйесінің жұмысқа қабілеттегіне сынау өткізу. Мерзiмдiлiкті, технологиялық тiзбектi және реттемелiк жұмыстардың орындауының әдiстемесiн сақтау. Реттемелiк жұмыстарды жүргiзу туралы ақпараттарды құжаттау. Техникалық қызмет көрсету бойынша жұмыс өндірісі кезінде "Қауіпсіздік шараларының нұсқаулығы" бөлімін «С2000-АСПТ» пайдалану бойынша Басшылық, және лауазымдық нұсқаулықтарды басшылыққа алу керек. Барлық бақылау-өлшеу аппаратуралары түгел тексерілуі тиіс. Құралдың оқшаулағыш кедергiнiң тексерiсiн өткiзу. | Қызмет | 1 |  |  |  | Шарттың күшіне енген күнінен бастап және 2013 жылғы 31 желтоқсанға дейін | Астана қаласы, Қабанбай батыр даңғылы, 53
14 | Шығарылды | Баға ұсыныстарын сұрау | Кофе-брейктер (люкс). Бір адамның мәзірі бір дана бойынша есебімен: нанмен уылдырық, етпен самса, учпучмак, етпен жұқа құймақ, тирамису, таңқурай бәліш, орман жаңғағымен шерткіш, шай, пісірілген кофе, газсыз су 0,5, алма шырыны. Қатысушылардың саны 1 100 адам | Қызмет | 1 |  |  |  | Шартқа қол қойған сәтінен бастап 2013 жылғы 31 желтоқсанға дейін, тапсырыс берушінің өтінімі бойынша | Астана қаласы, Қабанбай батыр даңғылы, 53
15 | Шығарылды | Баға ұсыныстарын сұрау | Кофе-брейктер (бизнес). Бір адамның мәзірі бір дана бойынша есебімен: шай, пісірілген кофе, газсыз су 0,5, алма шырыны, эклер, тауық бәліші, мини клаб сендвич, йогурт, етпен жұқа құймақ, бал. Қатысушылардың саны 2 700 адам. | Қызмет | 1 |  |  |  | Шартқа қол қойған сәтінен бастап 2013 жылғы 31 желтоқсанға дейін, тапсырыс берушінің өтінімі бойынша | Астана қаласы, Қабанбай батыр даңғылы, 53
16 | Шығарылды | Баға ұсыныстарын сұрау | Кофе-брейктер (стандарт). Бір адамның мәзірі бір дана бойынша есебімен: хачапури, эклер, шай, кивимен шу, су 0,25г., самса. Қатысушылардың саны 1 800 адам. | Қызмет | 1 |  |  |  | Шартқа қол қойған сәтінен бастап 2013 жылғы 31 желтоқсанға дейін, тапсырыс берушінің өтінімі бойынша | Астана қаласы, Қабанбай батыр даңғылы, 53
17 | Шығарылды | Баға ұсыныстарын сұрау | Кофе-брейктер (эконом). Бір адамның мәзірі бір дана бойынша есебімен: хачапури, ерітілетін кофе, картоп-тәтті тоқаш. Қатысушылардың саны 2 000 адам. | Қызмет | 1 |  |  |  | Шартқа қол қойған сәтінен бастап 2013 жылғы 31 желтоқсанға дейін, тапсырыс берушінің өтінімі бойынша | Астана қаласы, Қабанбай батыр даңғылы, 53
18 | Музыкалық және сахналық жабдықтарды қосу бойынша қызмет | Баға ұсыныстарын сұрау | Музыкалық және сахналық жабдықтарды (жабдықтар: жарық диодты прожекторлар, жарық аспаптар, басқару пульттары, 4 арналы DMX-басқарымды күш блогтары, төменгі таза акустикалық жүйелер, қуат күшейткіштері, фермалар, реттелмелі еден) тоғыз қосу бойынша қызмет. Шаралардың техникалық демеу көрсету, музыкалық жабдықтарды және сахнаны кейіннен монтаждау және орнату, демонтаждау. | Қызмет | 1 |  | 540000 | 604800 | Шартқа қол қойған сәтінен бастап 2013 жылғы 31 желтоқсанға дейін, тапсырыс берушінің өтінімі бойынша | Астана қаласы, Қабанбай батыр даңғылы, 53
19 | Әйнек пакеттерін қайта жөндеу және жасау бойынша қызметтер көрсету | Баға ұсыныстарын сұрау | Әйнек пакеттерін қайта жөндеу және жасау бойынша қызметтер көрсету, Өнім берушінің материалдарымен, № 11, 19, 20, 21 блоктарда (Атриум 11А, 19А, 20А). терезені қайта жөндеу – 500 терезе, демонтаж подоконника – 500 терезе алды, қайта жөндеу, әйнектерді ауыстыру - 500 шаршы м., терезе блоктарын орнату – 500 блок, тігістерін бітеу – 500 шаршы м., әйнектерді қайта салу – 500 әйнек, терезе тұтқаларын ауыстыру – 500 тұтқа, терезе аспаларын ауыстыру – 500 дана, фурнитураны дұрыстау – 500 терезе. | Қызмет | 1 |  | 1250000 | 1400000 | Шартқа қол қойылған күннен бастап 2013 жылғы 31 желтоқсанға дейін тапсырыс берушінің өтінімі бойынша | Астана қаласы, Қабанбай батыр даңғылы, 53
20 | Тұрмыстық жабдықтарды жөндеу және қызмет көрсету | Баға ұсыныстарын сұрау | Тұрмыстық жабдықтарды жөндеу және қызмет көрсету. Кір жуу машиналары Beko – 87 дн, Samsung –55 дн, Daewoo-84 дн. Тоңазытқыштар Beko – 76 дн, Бирюса – 6 дн, Индезит – 54 дн, Daewoo-5 дн, LG- 61 дн, Samsung-9 дн. Теледидарлар LG 32 дюйм – 176 дн, Samsung 40 дюйм – 66 дн. DVD-ойнатқыштар Samsung – 135 дн, Аva-70 дн. Мини-пештер Scarlett 70 дн. Микротолқынды пештер LG-70 дн, Samsung -130 дн. Сүзінді Turbo - 70 дн. Үстілі электрлік плиталар Веко-70 дн. Шаңсорғыштар Samsung-154 дн, Vitek-54 дн. Телефдар Panasonic-148 дн. Кептіру автоматтар Beko-70 дн. Стеклокерамикалық қайнату панель LG-84 дн. Электрлік шәгүмдер Phillips -84 дн, Maxwell-70 дн, Scarlett-46 дн. Кондиционеры Samsung-84 дн. Үтіктер Phillips -74 дн, Panasonic -10 дн, Scarlett-116 дн. Тостерлер Phillips -84 дн, Scarlett-116 дн. | Қызмет | 1 |  | 1000000 | 1120000 | Шарттың күшіне енген күнінен бастап және 2013 жылғы 31 желтоқсанға дейін | Астана қаласы, Қабанбай батыр даңғылы, 53
21 | Жиһазды реставрациялау бойынша қызметтер көрсету | Баға ұсыныстарын сұрау | Жиһазды реставрациялау бойынша қызметтер көрсету, Өнім берушінің материалдарымен. Жұмыс орны креслосы, ақ, хромдалған аяқтарымен – 864 дана. Екі қабатты кереует, ағаш корпусты, металды аяқтарымен 96*84*211см – 864 дана, Шкаф-гардероб, ағаштан жасалған, 2есікті 60*90*205см– 864 дана, ағаш шкаф, 2 сөрелі, тартпалы жәшіктерімен 70*40*200см - 864 дана. Ас үстелі (дөңгелек) – 25дана, орындық (дөңгелек) – 4дана, орындық – 4дана, журнал үстелі 50х110 см–5дана, журнал үстелі 70х70см - 4 дана, тынығуға арналған, бұрышты, 5 секциялы жұмсақ диван (200-100см) – 5дана, тынығуға арналған жұмсақ диван (155х90см) – 23 дана, тынығуға арналған жұмсақ диван (160х85см) – 12 дана, тынығуға арналған жұмсақ диван (200х90см) – 18 дана, тынығуға арналған жұмсақ кресло (жұмыр шынтақ сүйегіш) – 13 дана, кафетерииге арналған кресло, хромдалған аяқтарымен – 100 дана, жартылай шыны есігі бар шкаф 193х40х80см пішінді – 30 дана, ағаш орындық – 300 дана. | Қызмет | 1 |  | 960000 | 1075200 | Шартқа қол қойылған күннен бастап 2013 жылғы 31 желтоқсанға дейін тапсырыс берушінің өтінімі бойынша | Астана қаласы
22 | Кілттердің дубликаттарын жасау бойынша қызмет көрсету | Баға ұсыныстарын сұрау | Кілттердің дубликаттарын жасау бойынша қызмет көрсету, Өнім берушінің материалдарымен, саны - 500 дана, кеңселер мен қызметтік үй-жайлардан барлық кілттердің түрі. | Қызмет | 1 |  | 100000 | 112000 | Шартқа қол қойылған күннен бастап 2013 жылғы 31 желтоқсанға дейін тапсырыс берушінің өтінімі бойынша | Астана қаласы, Қабанбай батыр даңғылы, 53
23 | Шығарылды | Баға ұсыныстарын сұрау | Тиеу-жүктен босату бойынша қызметтер: 1. Жиһазды тасымалдау; 2. Жүкті тиеу және босату; 3. Қойма бөлмелерінде жұмыс; 4. Фурларды, вагондарды және өзге жүк техникаларын жүктен босату; 5. Тұрмыстық компьютерлік техникаларды тасымалдау; 6. Жабдықтарды және техникаларды, сонымен қатар олардың қосалқы бөлшектерін және компоненттерін тиеу және босату; 7. Кеңселі немесе пәтерлі көшу; 8. Қабаттарға құрылыс материалдарын көтеру; 9. Жабдықтарды, жиһаздарды, тұрмыстық техникаларды орау. Жиһаздарды жинау-бөлшектеу бойынша қызметтер: Жиһаздарды жинау-бөлшектеу, жөндеу және қалпына келтіру. Автокөліктін қызметтері. Тауарларды тиеу және босату. Жүкті жеткізу. Жиһаздарды, заттарды, тұрмыстық техникаларды, құрылыс материалдарды тасымалдау. Қоқыстарды шығару. Жүктерді тасымалдау және әр түрлі жүктерді жеткізу. | Қызмет | 1 |  |  |  | Шарт күшіне енген сәтінен бастап 2013 жылғы 31 желтоқсанға дейін | Астана қаласы, Қабанбай батыр даңғылы, 53
24 | Шығарылды | Тендер | Автокөлік құралдарды жөндеу және техникалық қызмет көрсету: Volkswagen Touareg – 2 бірлік, Volkswagen Transporter – 1 бірлік, с/т МКСМ 800 – 2 бірлік, Foton автобусы – 2 бірлік, с/т МАЗ – 1 бірлік, Volkswagen Passat – 7 бірлік, Volkswagen Jetta – 4 бірлік, Volkswagen – Tiguan – 2 бірлік, Volkswagen Caravella – 4 бірлік, Ssang Yong – 1 бірлік | Қызмет | 1 |  |  |  | Шарттың күшіне енген күнінен бастап және 2013 жылғы 31 желтоқсанға дейін | Астана қаласы, Алматы ауданы
25 | Шиномонтаж | Баға ұсыныстарын сұрау | Автокөлік шиналарының маусымды өтуі (қысқы/жазғы; жазғы/қысқы) Шиналардың өлшемдері: 215/55R16 – 6 автокөлік, 205/55R16 – 4 автокөлік, 215/65R16 – 4 автокөлік, 235/55 R17 – 3 автокөлік, 255/65R17 – 2 автокөлік, 235/45 R17 – 1 автокөлік, 225/70R16 – 1 автокөлік. | Қызмет | 1 |  | 217688 | 243810.56 | Шарттың күшіне енген күнінен бастап және 2013 жылғы 31 желтоқсанға дейін | Астана қаласы
26 | Автожуу қызметтері | Баға ұсыныстарын сұрау | Ірі габаритті көлік құралдарын жуу бойынша қызметтер, 13 бірлік, жуулардың жалпы саны – 691. Көлік құралының (КҚ) 1 бірлігіне қаңқа және салонның жуу қосылған: Volkswagen Touareg – 2 бірлік - 167 жуу; Ssang Yong 1 бірлік – 54 жуу; Volkswagen Caravella 4 бірлік - 307 жуу; Volkswagen Transporter 1 бірлік КҚ – 50 жуу; с/т МКСМ 2 бірлік - 36 жуу; с/т МАЗ 1 бірлік КҚ – 21 жуу; Автобус Foton 2 бірлік - 56 жуу. | Қызмет | 1 |  | 1382000 | 1547840 | Шарттың күшіне енген күнінен бастап және 2013 жылғы 31 желтоқсанға дейін | Астана қаласы, Есіл ауданы
27 | Автожуу қызметтері | Баға ұсыныстарын сұрау | Орташа габаритті көлік құралдарын жуу бойынша қызметтер, 2 бірлік, жуулардың жалпы саны – 124. Көлік құралының 1 бірлігіне қаңқа және салонның жуу қосылған: Volkswagen Тiguan 2 бірлік - 124 жуу | Қызмет | 1 |  | 223200 | 249984 | Шарттың күшіне енген күнінен бастап және 2013 жылғы 31 желтоқсанға дейін | Астана қаласы, Есіл ауданы
28 | Автожуу қызметтері | Баға ұсыныстарын сұрау | Кіші габаритті көлік құралдарын жуу бойынша қызметтер, 11 бірлік, жуулардың жалпы саны – 745. Көлік құралының 1 бірлігіне қаңқа және салонның жуу қосылған: Volkswagen Passat 7 бірлік - 504 жуу; Volkswagen Volkswagen Jetta 4 бірлік - 241 жуу. | Қызмет | 1 |  | 1117500 | 1251600 | Шарттың күшіне енген күнінен бастап және 2013 жылғы 31 желтоқсанға дейін | Астана қаласы, Есіл ауданы
29 | Спутникті аңдудың абоненттік қызметтері және автокөліктің мониторингі | Баға ұсыныстарын сұрау | Спутникті аңдудың абоненттік қызметтері және автокөліктің мониторингі (GPS) 7 бірлік автокөлікке | Қызмет | 1 |  | 336000 | 376320 | Шарттың күшіне енген күнінен бастап және 2013 жылғы 31 желтоқсанға дейін | Астана қаласы, Қабанбай батыр даңғылы, 53
30 | Транкті байланысының абоненттік қызметтері | Баға ұсыныстарын сұрау | Транкті байланысының абоненттік қызметтері (21 дана саныңда рация байлынысының қызметі, соның ішінде 1 стационарлы рация) | Қызмет | 1 |  | 667800 | 747936 | Шарттың күшіне енген күнінен бастап және 2013 жылғы 31 желтоқсанға дейін | Астана қаласы, Қабанбай батыр даңғылы, 53
31 | Тиеу-босату қызметтерінің аутсорсингі | Баға ұсыныстарын сұрау | Тауарды-материалды құндылықтарды тасымалдау, тиеу және босату. Жүргізушімен 1 жүк автокөліктен кем емес. Автокөлік ашық бортты (шаланда), шанақтың өлшемдері келесі параметрлерге сәйкес болуы тиіс: шанақтың ұзындығы 9,30 м кем емес, шанақтың ені 2,30 м кем емес. Жүк көтерімділігі 16 тоннадан кем емес. Тауарды-материалды құндылықтарды тиеу, босату және тасымалдау оны сорттау, бөлшектеу және орау үшін 10 жүк тиеушіден кем емес, сондай-ақ тиеу-босату құрылғыларды қолдануымен. Өнім беруші Тапсырыс берушінің өкілінің нұсқауларына тура сәйкес, көрсетілген бөлмелерде тауарды-материалды құндылықтарды тиімді және дұрыс орналастыру тиіс, тиеу-босатуларды іске асыру үшін көтеру блоктарын, жүкшығырларды және уақытша еңісітерді орнату және қызметтерді көрсеткеннен кейін оларды жинау. Тауарды-материалды құндылықтарды тасымалдау, тиеу және босату «Назарбаев университет» ДБҰ аумағы бойынша жүзеге асады. Қызметтерді көрсету кестесі: Жүргізушімен автокөлік – 80 жұмыс сағат, жүк тиеушілер – 4 000 жұмыс сағат, Тапсырыс берушінің өтімдері бойынша.» | Қызмет | 1 |  | 4000000 | 4480000 | Шарттың күшіне енген күнінен бастап және 2013 жылғы 31 желтоқсанға дейін | Астана қаласы, Қабанбай батыр даңғылы, 53
32 | Аудару қызметтері: жазбаша екі жақты аударма (ағылшын – орысша, орысша-ағылшынша) | Тендер | 7 492 беттен кем емес мәтінді ақпаратты ағылшын тілінен орыс тіліне және орыс тілінен ағылшын тіліне жазбаша аудару (1 бет – бос орындармен 1800 таңбалардан кем емес). | Қызмет | 1 |  | 8990400 | 10069248 | Шарттың күшіне енген күнінен бастап және 2013 жылғы 31 желтоқсанға дейін | Астана қаласы, Қабанбай батыр даңғылы, 53
33 | Аудару қызметтері: жазбаша екі жақты аударма (қазақша – орысша, орысша-қазақша) | Тендер | 4 485 беттен кем емес мәтінді ақпаратты қазақ тілінен орыс тіліне және орыс тілінен қазақ тіліне жазбаша аудару (1 бет – бос орындармен 1800 таңбалардан кем емес) | Қызмет | 1 |  | 4933500 | 5525520 | Шарттың күшіне енген күнінен бастап және 2013 жылғы 31 желтоқсанға дейін | Астана қаласы, Қабанбай батыр даңғылы, 53
34 | Шығарылды | Тендер | 250 беттен кем емес мәтінді ақпаратты ағылшын тілінен орыс тіліне және орыс тілінен ағылшын тіліне жазбаша аудару (1 бет – бос орындармен 1800 таңбалардан кем емес) | Қызмет | 1 |  |  |  | Шарттың күшіне енген күнінен бастап және 2013 жылғы 31 желтоқсанға дейін | Астана қаласы, Қабанбай батыр даңғылы, 53
35 | Шығарылды | Тендер | 250 беттен кем емес мәтінді ақпаратты қазақ тілінен орыс тіліне және орыс тілінен қазақ тіліне жазбаша аудару (1 бет – бос орындармен 1800 таңбалардан кем емес) | Қызмет | 1 |  |  |  | Шарттың күшіне енген күнінен бастап және 2013 жылғы 31 желтоқсанға дейін | Астана қаласы, Қабанбай батыр даңғылы, 53
36 | Шығарылды | Тендер | 130 беттен кем емес мәтінді ақпаратты ағылшын тілінен орыс тіліне және орыс тілінен ағылшын тіліне жазбаша аудару (1 бет – бос орындармен 1800 таңбалардан кем емес) | Қызмет | 1 |  |  |  | Шарттың күшіне енген күнінен бастап және 2013 жылғы 31 желтоқсанға дейін | Астана қаласы, Қабанбай батыр даңғылы, 53
37 | Шығарылды | Тендер | 130 беттен кем емес мәтінді ақпаратты қазақ тілінен орыс тіліне және орыс тілінен қазақ тіліне жазбаша аудару (1 бет – бос орындармен 1800 таңбалардан кем емес) | Қызмет | 1 |  |  |  | Шарттың күшіне енген күнінен бастап және 2013 жылғы 31 желтоқсанға дейін | Астана қаласы, Қабанбай батыр даңғылы, 53
38 | Шығарылды | Тендер | 285 беттен кем емес мәтінді ақпаратты ағылшын тілінен орыс тіліне және орыс тілінен ағылшын тіліне жазбаша аудару (1 бет – бос орындармен 1800 таңбалардан кем емес) | Қызмет | 1 |  |  |  | Шарттың күшіне енген күнінен бастап және 2013 жылғы 31 желтоқсанға дейін | Астана қаласы, Қабанбай батыр даңғылы, 53
39 | Шығарылды | Тендер | 280 беттен кем емес мәтінді ақпаратты қазақ тілінен орыс тіліне және орыс тілінен қазақ тіліне жазбаша аудару (1 бет – бос орындармен 1800 таңбалардан кем емес) | Қызмет | 1 |  |  |  | Шарттың күшіне енген күнінен бастап және 2013 жылғы 31 желтоқсанға дейін | Астана қаласы, Қабанбай батыр даңғылы, 53
40 | Шығарылды | Тендер | 2 827 беттен кем емес мәтінді ақпаратты ағылшын тілінен орыс тіліне және орыс тілінен ағылшын тіліне жазбаша аудару (1 бет – бос орындармен 1800 таңбалардан кем емес) | Қызмет | 1 |  |  |  | Шарттың күшіне енген күнінен бастап және 2013 жылғы 31 желтоқсанға дейін | Астана қаласы, Қабанбай батыр даңғылы, 53
41 | Шығарылды | Тендер | 2 825 беттен кем емес мәтінді ақпаратты қазақ тілінен орыс тіліне және орыс тілінен қазақ тіліне жазбаша аудару (1 бет – бос орындармен 1800 таңбалардан кем емес) | Қызмет | 1 |  |  |  | Шарттың күшіне енген күнінен бастап және 2013 жылғы 31 желтоқсанға дейін | Астана қаласы, Қабанбай батыр даңғылы, 53
42 | Мемлекеттік мейрамдарға орай ғимараттарды баннерлермен ресімдеу | Баға ұсыныстарын сұрау | Баннерлерді жасау, монтаждау және демонтаждау – 36 дана: биіктігі 8,75 м кем емес, ені 2 м кем емес. Баннерде кенформатты түрлі-түсті басу, тығыздығы 420 м/к, арматура 12 мм, сым 3 мм. Баннерлердің жалпы саны 32 дана. | Қызмет | 1 |  | 1634940 | 1831132.8 | Шартқа қол қойған сәтінен бастап 2013 жылдың 31 желтоқсанға дейін | Астана қаласы, Қабанбай батыр даңғылы, 53
43 | Дезинфекциялық, дератизациялық және дезинсекциялық қызметтер | Баға ұсыныстарын сұрау | Дезинфекция - тұрмыстық шыбыш шіркейлермен күресу. Дератизация - жабық бөлмелерде кеміргіштермен күресу (тышқандар, егеу құйрықтар және т.б.). Дезинсекция - жабық бөлмелерде шыбындармен және масалармен күресу. Жабық бөлмелерде жалпы алаң 21 520,3 ш.м. тым емес, ашық бөлмелерде 10 га тым емес. | Қызмет | 1 |  | 2840134.54 | 3180950.6848 | Шартқа қол қойған сәтінен бастап 2013 жылдың 31 желтоқсанға дейін | Астана қаласы, Қабанбай батыр даңғылы, 53
44 | Жаңа жылға ғимараттарды және іргелес аумақтарды сыртқа ресімдеу | Баға ұсыныстарын сұрау | Жаңа жылға ғимараттарды және іргелес аумақтарды сыртқа ресімдеу (2014), соның ішінде техникалық сипаттамаға сәйкес шығын материалдар (Шарт Жобасына 1 қосымша) | Қызмет | 1 |  | 5000000 | 5600000 | Шартқа қол қойған сәтінен бастап 2013 жылдың 31 желтоқсанға дейін | Астана қаласы, Қабанбай батыр даңғылы, 53
45 | "History Corner" мұражай ішкі көрінісін ресімдеу | Баға ұсыныстарын сұрау | Қабырғаларды, лектерді, көрмелерді, үлгілерді, сенсорлық тақталарды ағаш қаптама. Әріптер пластиктен алтынға ұқсату. Әріптер ақ пластиктен. | Қызмет | 1 |  | 6784900 | 7599088 | Шартқа қол қойған сәтінен бастап 2013 жылдың 31 желтоқсанға дейін | Астана қаласы, Қабанбай батыр даңғылы, 53
46 | Видиобақылау жүйесіне техникалық қызмет көрсету | Баға ұсыныстарын сұрау | «Назарбаев Университет» ғимаратының видиобақылау жүйесінің алғашқы айғақтау | Қызмет | 1 |  | 2900000 | 3248000 | Шартқа қол қойған сәтінен бастап 2013 жылдың 31 желтоқсанға дейін | Астана қаласы, Қабанбай батыр даңғылы, 53
47 | "Назарбаев Университет" АҰБ көгелдірілген аумағының күту бойынша қызметтер | Тендер | "Назарбаев Университет" АҰБ көгелдірілген аумағының күту бойынша қызметтер | Қызмет | 1 |  | 17500000 | 19600000 | Шартқа қол қойған сәтінен бастап 2013 жылдың 31 желтоқсанға дейін | Астана қаласы, Қабанбай батыр даңғылы, 53
48 | Кілттердің екінші нұсқасын жасау | Баға ұсыныстарын сұрау | Кеңселердің, қызметтік бөлмелердің кілттерінің екінші нұсқаларын жасау. 700 дана | Қызмет | 1 |  | 420000 | 470400 | Шартқа қол қойған сәтінен бастап 2013 жылдың 31 желтоқсанға дейін | Астана қаласы, Қабанбай батыр даңғылы, 53
49 | Шығарылды | Баға ұсыныстарын сұрау | МЕМСТ 5457-75 сәйкес баллондарды ацетиленмен толтыру | Қызмет |  |  |  |  | Шарттың күшіне енген күнінен бастап және 2013 жылғы 31 желтоқсанға дейін | Астана қаласы, Қабанбай батыр даңғылы, 53 | Шығарылды
50 | Шығарылды | Баға ұсыныстарын сұрау | МЕМСТ 5583-78 сәйкес баллондарды оттекпен толтыру | Қызмет |  |  |  |  | Шарттың күшіне енген күнінен бастап және 2013 жылғы 31 желтоқсанға дейін | Астана қаласы, Қабанбай батыр даңғылы, 53 | Шығарылды
51 | Шығарылды | Баға ұсыныстарын сұрау | МЕМСТ 20448-90 сәйкес баллондарды пропанмен толтыру | Қызмет |  |  |  |  | Шарттың күшіне енген күнінен бастап және 2013 жылғы 31 желтоқсанға дейін | Астана қаласы, Қабанбай батыр даңғылы, 53 | Шығарылды
52 | Чиллерлерге қызмет көрсету | Баға ұсыныстарын сұрау | Саны 7 дана чиллерге сервистік қызмет көрсету. Тұрақты техникалық қызмет көрсету: бақылаушының көрсеткіштері бойынша чиллердің жұмысын диагностикалау; фреон қысымын және компрессордағы май деңгейін тексеру; басқару механизмдерін және шынжырлар жұмыстарын тексеру; электрлік кабельдердің ахуалын тексеру; гидравликалық контур жағдайын тексеру; жылумен алмасу ахуалын тексеру. Мерзімдік техникалық қызмет көрсету: 1) чиллерді жазғы маусымға дайындау: конденсаторлық блоктардың созылған қабырғаларын түзету, чиллерді жұмысқа дайындау және толық диагностикалау; 2) чиллерді қысқа консервациялау: су жылу алмасуларын үрлеу және қотару, жұмыс ақаулықтарын анықтау үшін чилерді толығымен диагностикалау; 3) жылыстауларды жою: фреонмен толтыру, азотпен толтыру, жүйені вакуумдау, жылыстауларды жою, қайта вакуумдау және фреонмен толтыру, майды ауыстыру бойынша жұмыстар. | Қызмет | 1 |  | 3424500 | 3835440 | Шарттың күшіне енген күнінен бастап және 2013 жылғы 31 желтоқсанға дейін | Астана қаласы, Қабанбай батыр даңғылы, 53
53 | Шығарылды | Баға ұсыныстарын сұрау | Анықтама кітапшалары Түсі: 4+4 Тиражы: 1000 дана. Парақтардың саны: 24 кем емес Форматы: А5, жылтырлы 250 гр, припресс Дизайн, беттеу, басып шығару | Қызмет | 1 |  |  |  | Шарттың күшіне енген күнінен бастап 3 жұмыс күннің ішінде | Астана қаласы, Қабанбай батыр даңғылы, 53
54 | Шығарылды | Баға ұсыныстарын сұрау | Көмескі жарық пен ақпараттық тақталар үшiн плакаттарды жасау, форматы А1, материалы Backlit Тиражы: айына 4 дана | Қызмет | 1 |  |  |  | Шарттың күшіне енген күнінен бастап 3 жұмыс күннің ішінде | Астана қаласы, Қабанбай батыр даңғылы, 53
55 | Шығарылды | Баға ұсыныстарын сұрау | Корпоративті дайджесттің дизайны және басып шығаруы Форматы: А4, парақтардың саны 14 кем емес Тиражы: айына 10 дана | Қызмет | 1 |  |  |  | Шарттың күшіне енген күнінен бастап 3 жұмыс күннің ішінде | Астана қаласы, Қабанбай батыр даңғылы, 53
56 | Қолма-қол ақшаның инкассация | Баға ұсыныстарын сұрау | Қолма-қол ақшаның инкассация терминалдан стекерді шығару жолымен іске асады (қолма-қол ақша контейнерінен) Тапсырыс берушінің есеп шотына есептеу үшін (Тапсырыс берушімен жаланады) банк филиалдарына арнайы автокөлікпен пломбаланған стикерлерде қолма-қол ақшаны келесі жеткізуімен | Қызмет | 1 |  | 432978 | 484935.36 | Шарттың күшіне енген күнінен бастап және 2013 жылғы 31 желтоқсанға дейін Тансырыс берушінің өтінімі бойынша | Астана қаласы, Қабанбай батыр даңғылы, 53
57 | Қонақ үй нөмірлерін ұсыну бойынша қызметтер | Баға ұсыныстарын сұрау | 4 жұлдыздан кем емес қонақ үйінде мерзімі 19 күнге ЕМВА NU GSB бағдарламасы бойынша білім алушыларға 25 қонақ үй нөмірлерін (стандартты, бірорынды) ұсыну бойынша қызметтер | Қызмет | 1 |  | 6849330.39 | 7671250.0368 | Тапсырыс берушінің өтінімі бойынша шарт күшіне енген күнінен бастап 2013 ж. 6 айдың ішінде | Астана қаласы
58 | Лобби бардың ішкі көрінісін жоспарлау бойынша қызметтер | Баға ұсыныстарын сұрау | Лобби бардың ішкі көрінісінің дизайн тұжырымдамасы, барлық ракурстардан көрсету. 3d max vray render бағдарламасында модельдеу. Техникалық құжаттамаларды, жоспарларды, сызбаларды құру. 1. Қабырғаларды, аралықтарды демонтаждау және монтаждау жұмыстары бар жалпы жоспар. 2. Жиһаздарды орналастыру жоспары. 3. Едендердің, төбелердің, электрлік қосу жоспары. Объектіге аптасына 1 реттен кем емес шығу, материалдарды іріктеу, айына 1 реттен кем емес жобаның толық жүргізу, бақылау шығулар, дизайнердің тұрақты ұсыныстары. | Қызмет | 1 |  | 1050000 | 1176000 | Шарт күшіне енген күнінен бастап 30 жұмыс күннің ішінде | Астана қаласы, Қабанбай батыр даңғылы, 53/4
59 | Қозғалтқыш көлемі 1800 см. текше Volkswagen Passat автокөлігіне техникалық қызмет көрсету және жөндеу бойыншакызметтер | Баға ұсыныстарын сұрау | 1 бірлік - Volkswagen Passat автокөлігін жөндеу және техникалық қызмет көрсету. Шығын материалдармен және қосалқы бөліктертермен, қосалқы бөлшектерді айырбастау: қозғатқыштың майың ауыстыру - 1 қызмет; ауа сүзгішін ауыстыру – 1 кызмет; май сүзгішін ауыстыру – 1 қызмет; жанармай сүзгішін ауыстыру – 1 қызмет; салон сүзгішін ауыстыру – 1 қызмет; ГТМ белбеуін ауыстыру - 1 қызмет; инжекторды шаю – 1 қызмет; тұтандырғыш шамдарын ауыстыру – 1 кызмет; 4 амортизаторды ауыстыру – 1 қызмет; көшпектің подшипнигін ауыстыру – 1қызмет; сыртқы гранатаны ауыстыру – 1 қызмет; алдынғы тежегіш суппорты ауыстыру – 1 қызмет; артқы тежегіш суппорты ауыстыру – 1 қызмет; алдынғы және артқы қалыбының ауыстыру - 1қызмет; суыту сұйығың ауыстыру 1 - қызмет; шаммен қамтамасыз ету (2 ұзақтық, 2 жақындық, 2 тұманға қарсы) - қызмет; компьютерлік диагностика – 1 қызмет; дөңгелектердің геометриясы – 1 қызмет; желдік шынының шөткесін ауыстыру – 1 қызмет; тежеуіш дисктерін ауыстыру – 1 қызмет. | Қызмет | 1 |  | 109600 | 122752 | Шарт күшіне енген күнінен бастап және 2013 ж. 31 желтоқсаны бойынша | Астана қ., Алматы ауданы
60 | Қозғалтқыш көлемі 3200 см. текше Volkswagen Passat автокөлігіне техникалық қызмет көрсету және жөндеу бойыншакызметтер | Баға ұсыныстарын сұрау | 6 бірлік - Volkswagen Passat автокөліктерін жөндеу және техникалық қызмет көрсету. Шығын материалдармен және қосалқы бөліктертермен, қосалқы бөлшектерді айырбастау: қозғатқыштың майың ауыстыру - 6 қызмет; ауа сүзгішін ауыстыру - 6 кызмет; май сүзгішін ауыстыру – 6 қызмет; салон сүзгішін ауыстыру – 6 қызмет; жылу алмастырғыштың төсемесін ауыстыру – 1 қызмет; ГТМ белбеуін ауыстыру - 2 қызмет; инжекторды шаю – 6 қызмет; тұтандырғыш шамдарын ауыстыру – 6 кызмет; тежегіш дисктерді жону 4 дана – 4 қызмет; алдыңғы салпыншақтың сайлентблоктарын ауыстыру – 1 қызмет; тұрғылықты тығыздамасың ауыстыру – 1қызмет; алдынғы және артқы қалыбының ауыстыру – 6 қызмет; суыту сұйығың ауыстыру - 2 қызмет; АББҚ электр жабдықтарын жөндеу – қызмет; жел терезені ауыстыру – 1 қызмет; ГТМ керу шығыршығының ауыстыру – 2 қызмет; АББҚ суыту шлангсын ауыстыру – 1 қызмет; компьютерлік диагностика – 4 қызмет; жүру бөліктерін жөндеу – 5 қызмет; дөңгелектердің геометриясы – 5 қызмет. | Қызмет | 1 |  | 473500 | 530320 | Шарт күшіне енген күнінен бастап және 2013 ж. 31 желтоқсаны бойынша | Астана қ., Алматы ауданы
61 | Қозғалтқыш көлемі 3000 см.текше Volkswagen Touareg автокөлігіне техникалық қызмет көрсету және жөндеу бойыншакызметтер | Баға ұсыныстарын сұрау | 1 бірлік - Volkswagen Touareg автокөлігін жөндеу және техникалық қызмет көрсету. Шығын материалдармен және қосалқы бөліктертермен, қосалқы бөлшектерді айырбастау: ТГК майың ауыстыру – 1 қызмет; қозғатқыштың майың ауыстыру - 1 қызмет; ауа сүзгішін ауыстыру - 1 кызмет; май сүзгішін ауыстыру – 1 қызмет; жанармай сүзгішін ауыстыру – 1 қызмет; салон сүзгішін ауыстыру – 1 қызмет; жүру бөліктерін жөндеу – 1 қызмет; ГТМ белбеуін ауыстыру - 1 қызмет; компьютерлік диагностика – 1 қызмет; бүріккішті ауыстыру – 1 қызмет; төменгі тұтқаның ауыстыру – 1 қызмет; көшпектің подшипнигін ауыстыру – 1 қызмет; электр жабдықтарын жөндеу – 1 қызмет; АББҚ майың ауыстыру – 1 қызмет; шыны тазалау шөткесін ауыстыру – қызмет; суыту сұйығың ауыстыру - 1 қызмет; дөңгелектердің геометриясы – 1 қызмет. | Қызмет | 1 |  | 199000 | 222880 | Шарт күшіне енген күнінен бастап және 2013 ж. 31 желтоқсаны бойынша | Астана қ., Алматы ауданы
62 | Қозғалтқыш көлемі 2000 см.текше Volkswagen Tiguan автокөлігіне техникалық қызмет көрсету және жөндеу бойыншакызметтер | Баға ұсыныстарын сұрау | 1 бірлік - Volkswagen Tiguan автокөлігін жөндеу және техникалық қызмет көрсету. Шығын материалдармен және қосалқы бөліктертермен, қосалқы бөлшектерді айырбастау: инжекторды шаю – 1 қызмет; қозғатқыштың майың ауыстыру - 1 қызмет; ауа сүзгішін ауыстыру - 1 кызмет; май сүзгішін ауыстыру – 1 қызмет; жанармай сүзгішін ауыстыру – 1 қызмет; тұтандырғыш шамдарын ауыстыру – 1 кызмет; иінді біліктің тығыздамасың ауыстыру – 1 қызмет; алдынғы және артқы қалыбының ауыстыру – 1 қызмет; кондиционерді фреонмен толтыру – 1 қызмет; компьютерлік диагностика – 1 қызмет; жүру бөліктерін жөндеу – 1 қызмет; дөңгелектердің геометриясы – 1 қызмет; жұмсартқышты ауыстыру - 1 қызмет. | Қызмет | 1 |  | 182000 | 203840 | Шарт күшіне енген күнінен бастап және 2013 ж. 31 желтоқсаны бойынша | Астана қ., Алматы ауданы
63 | Қозғалтқыш көлемі 2000 см.текше Volkswagen Jetta автокөлігіне техникалық қызмет көрсету және жөндеу бойыншакызметтер | Баға ұсыныстарын сұрау | 3 бірлік - Volkswagen Jetta автокөліктерін жөндеу және техникалық қызмет көрсету. Шығын материалдармен және қосалқы бөліктертермен, қосалқы бөлшектерді айырбастау: қозғатқыштың майың ауыстыру - 3 қызмет; ауа сүзгішін ауыстыру - 3 кызмет; май сүзгішін ауыстыру – 3 қызмет; тежегіш дисктерді жону 4 дана – 1 қызмет; салон сүзгішін ауыстыру – 3 қызмет; генератор белдігін ауыстыру – 2 қызмет; инжекторды шаю – 2 қызмет; тұтандырғыш шамдарын ауыстыру – 3 кызмет; алдынғы және артқы қалыбың ауыстыру – 3 қызмет; суыту сұйығың ауыстыру - 2 қызмет; электр жабдықтарын жөндеу – 2 қызмет; катализаторды ауыстыру – 1қызмет; газдың циркуляциясінің жапқышының төсемесің ауыстыру – 2 қызмет; компьютерлік диагностика – 3 қызмет; жүру бөліктерін жөндеу – 3 қызмет; дөңгелектердің геометриясы – 3 қызмет. | Қызмет | 1 |  | 291500 | 326480 | Шарт күшіне енген күнінен бастап және 2013 ж. 31 желтоқсаны бойынша | Астана қ., Алматы ауданы
64 | Қозғалтқыш көлемі 2000 см.текше Volkswagen Transporter автокөлігіне техникалық қызмет көрсету және жөндеу бойыншакызметтер | Баға ұсыныстарын сұрау | 1 бірлік - Volkswagen Transporter автокөлігін жөндеу және техникалық қызмет көрсету. Шығын материалдармен және қосалқы бөліктертермен, қосалқы бөлшектерді айырбастау: қозғалтқышты жылыту қондырғыны жөндеу – 1 қызмет; қозғатқыштың майың ауыстыру - 1 қызмет; ауа сүзгішін ауыстыру - 1 кызмет; май сүзгішін ауыстыру – 1 қызмет; жанармай сүзгішін ауыстыру – 1 қызмет; салон сүзгішін ауыстыру – 1 қызмет; жанармай жүйесін шаю – 1 қызмет; жылыту қондырғының қызу шамын ауыстыру – 1 қызмет; алдынғы және артқы қалыбың ауыстыру – 1 қызмет; жүру бөліктерін жөндеу – 1 қызмет; шыны тазалау шөткесін ауыстыру – 1 қызмет. | Қызмет | 1 |  | 199500 | 223440 | Шарт күшіне енген күнінен бастап және 2013 ж. 31 желтоқсаны бойынша | Астана қ., Алматы ауданы
65 | Қозғалтқыш көлемі 2000 см.текше – 1 бірлік, қозғалтқыш көлемі 3200 см.текше – 3 бірлік Volkswagen Caravella автокөліктеріне техникалық қызмет көрсету және жөндеу бойыншакызметтер | Баға ұсыныстарын сұрау | 4 бірлік Volkswagen Transporter автокөліктерін жөндеу және техникалық қызмет көрсету. Шығын материалдармен және қосалқы бөліктертермен, қосалқы бөлшектерді айырбастау: инжекторды шаю – қызмет; қозғатқыштың майың ауыстыру - 4 қызмет; ауа сүзгішін ауыстыру - 4 кызмет; май сүзгішін ауыстыру – 4 қызмет; жанармай сүзгішін ауыстыру – 4 қызмет; тұтандырғыш шамдарын ауыстыру – 3 кызмет; алдынғы және артқы қалыбың ауыстыру – 4 қызмет; шыны тазалау шөткесін ауыстыру – 4 қызмет; жүру бөліктерін жөндеу – 3 қызмет; компьютерлік диагностика – 3 қызмет; дөңгелектердің геометриясы – 3 қызмет. жел шынысын ауыстыру – 1 қызмет; ТГК майың ауыстыру – 2 қызмет. | Қызмет | 1 |  | 284000 | 318080 | Шарт күшіне енген күнінен бастап және 2013 ж. 31 желтоқсаны бойынша | Астана қ., Алматы ауданы
66 | Қозғалтқыш көлемі 2300 см.текше Ssang Yong автокөлігіне техникалық қызмет көрсету және жөндеу бойыншакызметтер | Баға ұсыныстарын сұрау | 1 бірлік - Ssang Yong автокөлігін жөндеу және техникалық қызмет көрсету. Шығын материалдармен және қосалқы бөліктертермен, қосалқы бөлшектерді айырбастау: тораптарды майлау – 1 қызмет; қозғатқыштың майың ауыстыру - 1 қызмет; ауа сүзгішін ауыстыру - 1 кызмет; май сүзгішін ауыстыру – 1 қызмет; тұтандырғыш шамдарын ауыстыру – 1 кызмет; алдынғы және артқы қалыбың ауыстыру – 1 қызмет; тарату қорабының майың ауыстыру – 1 қызмет; жүру бөлігінің диагностикалау – 1 қызмет; шыны тазалау шөткесін ауыстыру – 1 қызмет. | Қызмет | 1 |  | 36000 | 40320 | Шарт күшіне енген күнінен бастап және 2013 ж. 31 желтоқсаны бойынша | Астана қ., Алматы ауданы
67 | Қозғалтқыш көлемі 6700 см.текше Foton автобусына техникалық қызмет көрсету және жөндеу бойыншакызметтер | Баға ұсыныстарын сұрау | 2 бірлік Foton автобусын жөндеу және техникалық қызмет көрсету. Шығын материалдармен және қосалқы бөліктертермен, қосалқы бөлшектерді айырбастау: электр қондырғыларын жөндеу – 1 қызмет; қозғатқыштың майың ауыстыру - 2 қызмет; ауа сүзгішін ауыстыру - 2 кызмет; май сүзгішін ауыстыру – 2 қызмет; жылыту қондырғының қызу шамын ауыстыру – 1 қызмет; алдынғы және артқы қалыбың ауыстыру – 2 қызмет; беріліс қорабың жөндеу – 1 қызмет. | Қызмет | 1 |  | 248000 | 277760 | Шарт күшіне енген күнінен бастап және 2013 ж. 31 желтоқсаны бойынша | Астана қ., Алматы ауданы
68 | МКСМ – 800 арнайы техникаға техникалық қызмет көрсету және жөндеу бойыншакызметтер | Баға ұсыныстарын сұрау | 2 бірлік МКСМ – 800 арнайы техникаларына жөндеу және техникалық қызмет көрсету. Шығын материалдармен және қосалқы бөліктертермен, қосалқы бөлшектерді айырбастау: гидравлика жүйесінде және трансмиссия майың ауыстыру – 2 қызмет; негізгі шөміштің пышағың ауыстыру – 2 қызмет; қозғатқыштың майың ауыстыру - 2 қызмет; ауа сүзгішін ауыстыру - 2 кызмет; май сүзгішін ауыстыру – 2 қызмет; жанармай сүзгішін ауыстыру – 2 қызмет; сүзгіш элементті ауыстыру – 2 қызмет; сүзгіш элемент СНН 302 СDI ауыстыру – 2 қызмет | Қызмет | 1 |  | 435000 | 487200 | Шарт күшіне енген күнінен бастап және 2013 ж. 31 желтоқсаны бойынша | Астана қ., Алматы ауданы
69 | МАЗ 490843 (дизель) автокөлігіне техникалық қызмет көрсету және жөндеу бойыншакызметтер | Баға ұсыныстарын сұрау | 1 бірлік МАЗ 490843 (дизель) автокөлігін жөндеу және техникалық қызмет көрсету. Шығын материалдармен және қосалқы бөліктертермен, қосалқы бөлшектерді айырбастау: қозғатқыштың майың ауыстыру - 1 қызмет; ауа сүзгішін ауыстыру - 1 кызмет; май сүзгішін ауыстыру – 1 қызмет; гидро - таратқышты жөндеу – кызмет. | Қызмет | 1 |  | 85000 | 95200 | Шарт күшіне енген күнінен бастап және 2013 ж. 31 желтоқсаны бойынша | Астана қ., Алматы ауданы
70 | Автокөліктерді спутникпен аңду және бақылау бойынша қызметер | Баға ұсыныстарын сұрау | 13 бірлік автокөлікті спутникпен аңду және бақылау (GPS) өзіне келесілерді қосады: 1. 2013 ж. 31 желтоқсаны бойынша абоненттік төлемді; 2. GSM/GPS блогын жалдау (бақылау тетігі); 3. Установку оборудования датчика уровня топлива | Қызмет | 1 |  | 560625 | 627900 | Шарт күшіне енген күнінен бастап және 2013 ж. 31 желтоқсаны бойынша | Астана қаласы, Қабанбай батыр даңғылы, 53
71 | Қонақ үй нөмірлерін ұсыну бойынша қызметтер | Тендер | 4 жұлдыздан кем емес қонақ үйінде ЕМВА NU GSB бағдарламасы бойынша білім алушыларға қонақ үй нөмірлерін (стандартты, бірорынды) ұсыну бойынша қызметтер. 25 нөмір 45 күнге, 3 нөмір 12 күнге | Қызмет | 1 |  | 16741205.36 | 18750150.0032 | Шарт күшіне енген күнінен бастап және 2013 ж. 31 желтоқсаны бойынша, Тапсырыс берушінің өтініші бойынша | Астана қ.
72 | Үздiксiз қуат көзіне сервистiк қызмет көрсету бойынша қызметтер | Баға ұсыныстарын сұрау | «Назарбаев Университеті» ДБҰ кешенінің 12 үздiксiз қуат көздеріне (ҮҚК), қосалқы бөлшектер мен бұйымдарды (ҚББ) ауыстыру мүмкіндігін ескере отырып, сервистік қызмет көрсету. Сервистік қызмет көрсету: 1. Жоспарлы - алдын ала жұмыстар: жалпы тазарту, жабдықты тексеру, бақылау, реттеу, көзбен тексеру. 2. Техникалық қолдау: e - mail, телефон бойынша - тәулік бойы. Апат болған жағдайда сервис инженерлерінің жауап беру уақыты - 24 сағат. 3. Қордағы бөлшектерді жөндеу, алмастыру және ҮҚК бұйымдары. 4. ҮҚК-тің жұмыс жағдайы туралы есеп беру және одан әрi пайдалану. | Қызмет | 1 |  | 1750000 | 1960000 | Шартқа қол қойған сәтінен бастап 2013 ж. 31 желтоқсанына дейін | Астана қаласы, Қабанбай батыр даңғылы, 53
73 | Қозғалтқыш көлемі 3200 см.текше Volkswagen Passat автомобиліне техникалық күту және жөндеу кызметтерін көрсету | Тендер | Volkswagen Passat – 1 бірлік автомобиліне техникалық күту және жөндеу кызметтерін көрсету жұмыстарына қосалқы саймандар ауыстыру, шығын материалдар, қосалқы бөліктер кіреді: Қозғатқыштың майың ауыстыру - 3 қызмет; Ауа сүзгішін ауыстыру – 3 кызмет; Май сүзгішін ауыстыру – 3 қызмет; Жанармай сүзгішін ауыстыру – 3 қызмет; Салон сүзгішін ауыстыру – 3 қызмет; Инжекторды шаю – 1 қызмет; Алдынғы шыңын ауыстыру - 1 қызмет; Рөльдін жүйесің жөндеу – 1 қызмет; Алдынғы және артқы қалыбының ауыстыру - 1қызмет; Кондиционер сұйығын толтыру – 1 қызмет; Дөңгелектердің геометриясы – 1 қызмет; ГБМ шынжырың ауыстыру – 1 қызмет; Қақпақтың тығыздамасын ауыстыру – 1 қызмет.» | Қызмет | 1 |  | 288500 | 323120 | Шарт күшіне енген күнінен бастап және 2013 ж. 31 желтоқсаны бойынша | Астана қаласы
74 | Қозғалтқыш көлемі 1800 см.текше Volkswagen Passat автомобиліне техникалық күту және жөндеу кызметтерін көрсету | Тендер | Volkswagen Passat – 6 бірлік автомобильдеріне техникалық күту және жөндеу кызметтерін көрсету жұмыстарына қосалқы саймандар ауыстыру, шығын материалдар, қосалқы бөліктер кіреді: Қозғатқыштың майың ауыстыру - 18 қызмет; Ауа сүзгішін ауыстыру - 18 кызмет; Май сүзгішін ауыстыру – 18 қызмет; Салон сүзгішін ауыстыру – 18 қызмет; Жылу алмастырғыштың төсеуін ауыстыру – 2 қызмет; ГТМ белбеуін ауыстыру - 4 қызмет; Инжекторды шаю – 6 қызмет; Тұтандырғыш шамдарын ауыстыру – 6 кызмет; Тежегіш дисктерді жону 4 дана – 8 қызмет; Тежеу дабылын ауыстыру – 1 қызмет; Өлшеу аспабың ауыстыру – 2 қызмет; ГУР сорғышың ауыстыру – 1 қызмет; Тежеу дабылың ауыстыру – 1 қызмет; Алдынғы және артқы қалыбының ауыстыру – 6 қызмет; Суыту сұйығың ауыстыру - 4 қызмет; АББҚ электр жабдықтарын жөндеу – 2 қызмет; Кондиционер сұйығын толтыру – 5 қызмет; Жел терезені ауыстыру – 2 қызмет; ГТМ керу шығыршығының ауыстыру – 2 қызмет; АББС суыту шлагісін аыстуру – 1 қызмет; Компьютерлік диагностика – 2 қызмет; Жүру бөліктерін жөндеу – 1 қызмет; Дөңгелектердің геометриясы – 1 қызмет; Турбина жөндеу - 1 қызмет. | Қызмет | 1 |  | 616000 | 689920 | Шарт күшіне енген күнінен бастап және 2013 ж. 31 желтоқсаны бойынша | Астана қаласы
75 | Қозғалтқыш көлемі 3000 см.текше Volkswagen Touareg автомобиліне техникалық күту және жөндеу кызметтерін көрсету | Тендер | Volkswagen Touareg – 2 бірлік автомобильдеріне техникалық күту және жөндеу кызметтерін көрсету жұмыстарына қосалқы саймандар ауыстыру, шығын материалдар, қосалқы бөліктер кіреді: Қозғатқыштың майың ауыстыру - 8 қызмет; Ауа сүзгішін ауыстыру – 8 кызмет; Май сүзгішін ауыстыру – 8 қызмет; Жанармай сүзгішін ауыстыру – 8 қызмет; Салон сүзгішін ауыстыру – 8 қызмет; Жүру бөліктерін жөндеу – 1 қызмет; Компьютерлік диагностика – 1 қызмет; Электр жабдықтарын жөндеу – 2 қызмет; Жылу қазандығың жөндеу – 1 қызмет; Жылу қазаңдығының қыздыру шамың ауыстыру – 1 қызмет; АББҚ майың ауыстыру – 1қызмет; Суыту сұйығың ауыстыру - 1 қызмет; Дөңгелектердің геометриясы – 2 қызмет; Артқы ШРУСты ауыстыру – 2 қызмет. | Қызмет | 1 |  | 502500 | 562800 | Шарт күшіне енген күнінен бастап және 2013 ж. 31 желтоқсаны бойынша | Астана қаласы
76 | Қозғалтқыш көлемі 2000 см.текше Volkswagen Tiguan автомобиліне техникалық күту және жөндеу кызметтерін көрсету | Тендер | Volkswagen Tiguan – 2 бірлік автомобиліне техникалық күту және жөндеу кызметтерін көрсету жұмыстарына қосалқы саймандар ауыстыру, шығын материалдар, қосалқы бөліктер кіреді: Инжекторды шаю – 1 қызмет; Қозғатқыштың майың ауыстыру - 5 қызмет; Ауа сүзгішін ауыстыру - 5 кызмет; Май сүзгішін ауыстыру – 5 қызмет; Жанармай сүзгішін ауыстыру – 5 қызмет; Тұтандырғыш шамдарын ауыстыру – 3 кызмет; Арқалықтың сайленблоктарын ауыстыру – 1 қызмет; Қақпақтың тығыздамасын ауыстыру – 1 қызмет; Берілісті ауыстыру – 1 қызмет; Граната жапқышың ауыстыру – 1 қызмет; Алдынғы және артқы қалыбының ауыстыру – 3 қызмет; Кондиционерді фреонмен толтыру – 1 қызмет; Жел шынысын ауыстыру – 1 қызмет; Компьютерлік диагностика – 1 қызмет; Жүру бөліктерін жөндеу – 1 қызмет; Дөңгелектердің геометриясы – 1 қызмет; Рөльдін жүйесің жөндеу – 1 қызмет; Тежеуіш дискілерін ауыстыру – 2 қызмет; Турбинаны жөндеу – 1 қызмет. | Қызмет | 1 |  | 613500 | 687120 | Шарт күшіне енген күнінен бастап және 2013 ж. 31 желтоқсаны бойынша | Астана қаласы
77 | Қозғалтқыш көлемі 2000 см.текше Volkswagen Jetta автомобиліне техникалық күту және жөндеу кызметтерін көрсету | Тендер | Volkswagen Jetta – 4 бірлік автомобильдеріне техникалық күту және жөндеу кызметтерін көрсету жұмыстарына қосалқы саймандар ауыстыру, шығын материалдар, қосалқы бөліктер кіреді: Қозғатқыштың майың ауыстыру - 12 қызмет; Ауа сүзгішін ауыстыру - 12 кызмет; Май сүзгішін ауыстыру – 12 қызмет; Тежегіш дисктерді жону 4 дана – 3 қызмет; Салон сүзгішін ауыстыру – 9 қызмет; Генератор белдігін ауыстыру – 2 қызмет; Инжекторды шаю – 2 қызмет; Тұтандырғыш шамдарын ауыстыру – 5 кызмет; Алдынғы және артқы қалыбың ауыстыру – 5 қызмет; Суыту сұйығың ауыстыру - 2 қызмет; Электр жабдықтарын жөндеу – 2 қызмет; Кондиционерді фреонмен толтыру – 4 қызмет; Катализаторды ауыстыру – 1қызмет; Тұтандыру жүйесің реттеу – 4 қызмет; Газ алмастырғыштың қақпағының төсеушің ауыстыру – 1 қызмет, Су сорғыны ауыстыру – 2 қызмет; Компьютерлік диагностика – 1 қызмет; Жүру бөліктерін жөндеу – 1 қызмет; Дөңгелектердің геометриясы – 1 қызмет; Цилиндр блогының үстіңгі қондырғыны жөндеу және клапанды ауыстыру – 1 қызмет; Бензин сорғыны ауыстыру - 1 қызмет; алдыңғы цапфаны ауыстыру – 1 қызмет. | Қызмет | 1 |  | 611900 | 685328 | Шарт күшіне енген күнінен бастап және 2013 ж. 31 желтоқсаны бойынша | Астана қаласы
78 | Қозғалтқыш көлемі 2000 см.текше Volkswagen Transporter автомобиліне техникалық күту және жөндеу кызметтерін көрсету | Тендер | Volkswagen Transporter – 1 бірлік автомобиліне техникалық күту және жөндеу кызметтерін көрсету жұмыстарына қосалқы саймандар ауыстыру, шығын материалдар, қосалқы бөліктер кіреді: Қозғатқыштың майың ауыстыру - 3 қызмет; Ауа сүзгішін ауыстыру - 3 кызмет; Май сүзгішін ауыстыру – 3 қызмет; Жанармай сүзгішін ауыстыру – 3 қызмет; Салон сүзгішін ауыстыру – 3 қызмет; ГТМ белбеуін ауыстыру - 1 қызмет; Жанармай жүйесін шаю – 1 қызмет; Алдынғы және артқы қалыбың ауыстыру – 1 қызмет; Суыту сұйығың ауыстыру - 1 қызмет; Жанар май аппаратурасын реттеу – 1 қызмет; Спупицаны ауыстыру – 1 қызмет; тежеуіш дискілерің жону – 2 қызмет; Тіркелісті толығымен ауыстыру – 1 қызмет. | Қызмет | 1 |  | 268000 | 300160 | Шарт күшіне енген күнінен бастап және 2013 ж. 31 желтоқсаны бойынша | Астана қаласы
79 | Қозғалтқыш көлемі 2000 см.текше – 1 бірлік, қозғалтқыш көлемі 3200 см.текше – 3 бірлік Volkswagen Caravella автомобиліне техникалық күту және жөндеу кызметтерін көрсету | Тендер | Volkswagen Caravella автомобиліне – 4 бірлік техникалық күту және жөндеу кызметтерін көрсету жұмыстарына қосалқы саймандар ауыстыру, шығын материалдар, қосалқы бөліктер кіреді: Инжекторды шаю – 2 қызмет; Қозғатқыштың майың ауыстыру - 14 қызмет; Ауа сүзгішін ауыстыру - 14 кызмет; Май сүзгішін ауыстыру – 14 қызмет; Жанармай сүзгішін ауыстыру – 14 қызмет; Тұтандырғыш шамдарын ауыстыру – 5 кызмет; Алдынғы және артқы қалыбың ауыстыру – 4 қызмет; МББК кулисасың жөндеу; Жүру бөліктерін жөндеу – 1 қызмет; Дөңгелектердің геометриясы – 1 қызмет. Жел шынысын ауыстыру – 1 қызмет; ТГК майың ауыстыру – 2 қызмет; Суыту сұйығын ауыстыру - 4 қызмет; Тірелу тығыршығың ауыстыру – 2 қызмет; МББК алдынғы тығыздағышың ауыстыру – 2 қызмет. | Қызмет | 1 |  | 551900 | 618128 | Шарт күшіне енген күнінен бастап және 2013 ж. 31 желтоқсаны бойынша | Астана қаласы
80 | Қозғалтқыш көлемі 2300 см.текше Ssang Yong автомобиліне техникалық күту және жөндеу кызметтерін көрсету | Тендер | Ssang Yong -1 бірлік автомобиліне техникалық күту және жөндеу кызметтерін көрсету жұмыстарына қосалқы саймандар ауыстыру, шығын материалдар, қосалқы бөліктер кіреді: Тораптарды майлау – 1 қызмет; Суыту сұйығын ауыстыру - 1 қызмет; Қозғатқыштың майың ауыстыру - 2 қызмет; Ауа сүзгішін ауыстыру - 2 кызмет; Май сүзгішін ауыстыру – 2 қызмет; Тұтандырғыш шамдарын ауыстыру – 1 кызмет; Алдынғы және артқы қалыбың ауыстыру – 1 қызмет; Дөңгелектердің геометриясы – 1 қызмет; Беріліс белбеулерін ауыстыру – 1 қызмет; ТГК шынжырың ауыстыру 1 – қызмет; Аспалы мойыңтіректі ауыстыру – қызмет; Кардан білігінің айқасың ауыстыру – 1 қызмет; Тарату қорабыңның тығыздағышың ауыстыру – 1 қызмет; Гидрокомпенсаторды ауыстыру – 1 қызмет. | Қызмет | 1 |  | 179500 | 201040 | Шарт күшіне енген күнінен бастап және 2013 ж. 31 желтоқсаны бойынша | Астана қаласы
81 | Қозғалтқыш көлемі 6700 см.текше Foton автобусына техникалық күту және жөндеу кызметтерін көрсету | Тендер | Foton автобусына – 2 бірлік техникалық күту және жөндеу кызметтерін көрсету жұмыстарына қосалқы саймандар ауыстыру, шығын материалдар, қосалқы бөліктер кіреді: Есік ашылу механизімінің толықтай ауыстыру – 2 қызмет; Компрессорды ауыстыру – 2 қызмет; Қозғатқыштың майың ауыстыру - 8 қызмет; Ауа сүзгішін ауыстыру - 8 кызмет; Май сүзгішін ауыстыру – 8 қызмет; Суыту радиаторың ауыстыру – 1 қызмет; Форсункаларды ауыстыру – 1 қызмет; Алдынғы және артқы қалыбың ауыстыру – 2 қызмет; Жел шынысың ауыстыру – 2 қызмет; Тіркеліс жүйесін реттеу және ауыстыру – 1 қызмет; Кардан білігінін айтқышын ауыстыру – 1 қызмет; Генераторды ауыстыру – 1 бірлік; Алдыңғы ступицаның мойыңтірегің ауыстыру – 2 қызмет. | Қызмет | 1 |  | 1245000 | 1394400 | Шарт күшіне енген күнінен бастап және 2013 ж. 31 желтоқсаны бойынша | Астана қаласы
82 | МКСМ – 800 арнайы техникаға техникалық күту және жөндеу кызметтерін көрсету | Тендер | МКСМ – 800 арнайы техникаға – 2 бірлік техникалық күту және жөндеу кызметтерін көрсету жұмыстарына қосалқы саймандар ауыстыру, шығын материалдар, қосалқы бөліктер кіреді: Гидравлика жүйесінде және трансмиссия майың ауыстыру – 6 қызмет; Көтеру гидроцилиндірдің тығыздамасың ауыстыру – 4 қызмет; Қозғатқыштың майың ауыстыру - 6 қызмет; Ауа сүзгішін ауыстыру - 6 кызмет; Май сүзгішін ауыстыру – 6 қызмет; Жанармай сүзгішін ауыстыру – 6 қызмет; Сүзгіш элементті ауыстыру – 6 қызмет; Жел шыңысың ауыстыру – 2 қызмет; Блоктың үстіңгі қоңдығысың жөндеу – 1 қызмет; Сүзгіш элемент СНН 302 СDI ауыстыру – 4 қызмет; Жанармай аппаратурасың жөндеу – 1 қызмет; Форсункаларды ауыстыру – 1 қызмет. | Қызмет | 1 |  | 1114000 | 1247680 | Шарт күшіне енген күнінен бастап және 2013 ж. 31 желтоқсаны бойынша | Астана қаласы
83 | МАЗ 490843 (дизель) автомобиліне техникалық күту және жөндеу кызметтерін көрсету | Тендер | МАЗ 490843 (дизель) – 1 бірлік автомобиліне техникалық күту және жөндеу кызметтерін көрсету жұмыстарына қосалқы саймандар ауыстыру, шығын материалдар, қосалқы бөліктер кіреді: Қозғатқыштың майың ауыстыру - 2 қызмет; Ауа сүзгішін ауыстыру - 2 кызмет; Май сүзгішін ауыстыру – 2 қызмет; Карданды білігінің айтқышың ауыстыру – 2 қызмет; Рольдің гидрокүшейткіңі толығымен ауыстыру – 1 қызмет; Гидроцилиндірлердін тыгыздығышың ауыстыру – 2 қызмет; тежеуіш қалыбың ауыстыру – 2 қызмет; шыңы тазалау шөткесін ауыстыру – 1 қызмет; шыны тазалау механизімің жөндеу – 1 қызмет; Кар тазалау қондырғыны жөндеу – 1 қызмет; Блоктың үстіңгі қоңдығысың жөндеу – 1 қызмет; Форсункаларды ауыстыру – 1 қызмет. | Қызмет | 1 |  | 704000 | 788480 | Шарт күшіне енген күнінен бастап және 2013 ж. 31 желтоқсаны бойынша | Астана қаласы
84 | Профессорлық-оқытушы құрамы үшін пәтерлерді жалғаға алу бойынша қызметтер | Тендер | Профессорлық-оқытушы құрамы үшін 34 пәтерлерді жалғаға алу. Бір бөлмелі пәтерлер жалпы алаңы 40 ш.м. кем емес – 7 пәтер, екі бөлмелі пәтерлер жалпы алаңы 80 ш.м. кем емес – 27 пәтер, бір тұрғын кешенде бар болуымен толық қамтуымен | Қызмет | 1 |  | 14601815.63 | 16354033.5056 | Шарт күшіне енген күнінен бастап және 2013 ж. 31 желтоқсаны бойынша Тапсырыс берушінің өтімі бойынша | Астана қ.
85 | Жұымс шарттар бойынша жұмыс орнының аттестаттау бойынша қызметтер | Баға ұсыныстарын сұрау | 143 жұмыс орнының қауіпсіздік талаптарына сәйкестігін аттестаттау, сонымен қоса: 1. Зерттеуге және де өлшенуге жататын өндірістік ортаның қауіпті және зиянды факторлар тізімін құрастыру. 2. Қауіпсіздік талаптарына сәйкестігін аттестаттауға жататын құрал-жабдықтар мен өндірістік құрылғы тізімін құрастыру. 3. Өндірістік факторлардың зияндылық деңгейін бағалау. 4. Жұмыс орындарының жарақатқауіптілігін бағалау. 5. Дербес қорғаныс құралдарының тиімділігін бағалау. 6. Қызметкерлерге қойылатын қауіпсіздік және еңбек қорғау талаптарын бағалау. 7. Зиянды заттар және пайыздық қосымша төлемдер көрсетілген қорытынды. 8. Еңбек жағдайын жақсарту бойынша шаралар жоспарын әзірлеу. (Құжаттар есептеме және бекітілген тізімдер түрінде ұсынылады) | Қызмет | 1 |  | 1144000 | 1281280 | Шарт күшіне енген күнінен бастап 30 күнтізбелік күннің ішінде | Астана қаласы, Қабанбай батыр даңғылы, 53
86 | Гүлзарларды ұстау және жайландыру бойынша қызметтер | Баға ұсыныстарын сұрау | Көлем - 631,58 кв.м. Гүлзардың құрылымы өзіне келесілерді қосады: - жоспарлау және гүлзардың түбінің қайта қазу; - подвозка және өсімдіктің жерін жеткзу және тегістеу; - суреттіерді түсіру; - гүлдердің көшеттерін отырғызу; - суару. Гүлзардың ұстау өзіне келесілерді қосады: - өсімдік отаумен қопсыту және арамшөптерді жинау; - өсімдіктерді шаю және суару; - гүлдеп біткен шоқ гүлдерді кесу; зияндықтан және қыңқыл-сыңқылдардан қорғау; мульчивирлау; минералдық тыңайтқыштың енгізу. Жоба-сметалық құжаттамаға сәйкес. | Қызмет | 1 |  | 3120270 | 3494702.4 | Шартқа қол қойған күнінен бастпа 2013 жылдың 30 қыркүйегіне дейін | Астана қаласы, Қабанбай батыр даңғылы, 53 | Толықтырылды
Қызметтердің барлығы: | [6 empty] | 252438670.92 | 282731311.4304
1 бөлімнің барлығы: | [6 empty] | 832386832.6815 | 932273252.6033
2. Ереженiң 15-шы тармағына сәйкес Ереженің нормаларын қолданылмай іске асып сатып алынатын тауарлар, жұмыстар және қызметтер
Тауарлар
1 | Назарбаев Университет ғимаратын жылыту үшін дизельдік жанармай | Ереже нормаларын қолданусыз (тармақша 24 т. 15) | Дизельдік жанармай Л-0,2-40 МЕМСТ 305-82 Назарбаев Университет ғимаратын жылыту үшін | Литр | 616000 | 88 | 54208000 | 60712960 | Тапсырыс берушінің өтінімдері бойынша, жариялау сәтінен бастап тендер нәтижесі бойынша сатып алулар туралы шартты жасағанша | Астана қаласы, Қабанбай батыр даңғылы, 53
2 | "Назарбаев университет" ШЖШ электроэнергиясы | Ереже нормаларын қолданусыз (тармақша 33 т. 15) | Ауыспалы қуат -380В, Тазалығы-50Гц, МЕМСТ 13109-97 "Жалпы белгілеудің электр жүйелерiнде электр қуатының сапасының нормасы" сәйкес | кВт/сағат | 11028000 | 11.23 | 123844440 | 138705772.8 | Шарттың күшіне енген күнінен бастап және 2013 жылғы 31 желтоқсанға дейін | Астана қаласы, Қабанбай батыр даңғылы, 53
3 | "Северное сияние" ТК электроэнергиясы | Ереже нормаларын қолданусыз (тармақша 33 т. 15) | Ауыспалы қуат -380В, Тазалығы-50Гц, МЕМСТ 13109-97 "Жалпы белгілеудің электр жүйелерiнде электр қуатының сапасының нормасы" сәйкес | кВт/сағат | 96000 | 11.23 | 1078080 | 1207449.6 | Шарттың күшіне енген күнінен бастап және 2013 жылғы 31 желтоқсанға дейін | Астана қаласы, Достық к, 5/2
4 | "Хайвил Астана" ТК электроэнергиясы | Ереже нормаларын қолданусыз (тармақша 33 т. 15) | Ауыспалы қуат -380В, Тазалығы-50Гц, МЕМСТ 13109-97 "Жалпы белгілеудің электр жүйелерiнде электр қуатының сапасының нормасы" сәйкес | кВт/сағат | 100000 | 11.23 | 1123000 | 1257760 | Шарттың күшіне енген күнінен бастап және 2013 жылғы 31 желтоқсанға дейін | Астана қаласы, А. Байтұрсынов к, 5
5 | ҚР Президентінің портреті | Ереже нормаларын қолданусыз (тармақша 19 т. 15) | Бухарбаева А.А. Суретшінің репродукциясы. Рамкаға ресімделген. Рамкамен кесептін өлшемі, 100х80см кем емес. Рамка материалы – багет. Түсі Тапсырыс берушінің келісуімен бойынша. | Дана | 1 | 110000 | 110000 | 123200 | Тапсырыс берушінің өтінімі бойынша 3 жұмыс күннің ішінде | Астана қаласы, Қабанбай батыр даңғылы, 53
6 | Логотип түсірілген женіл жейде | Ереже нормаларын қолданусыз (тш. 40 т. 15) | Логотип түсірілген ак жеңіл жейде. Материалы: мақта-мата кездемесі 100%. Жағасы: О-кескінді. Өлшемдері: 10 данасы. – M, 20 данасы. –L, 20 данасы. –XL. Логотипті түсіру тәсілі Тапсырыс берушімен алдын ала келісіледі. | Дана | 50 | 1600 | 80000 | 89600 | Шартқа қол қойған сәтінен бастап 3 күнтізбелік күннің ішінде | Астана қаласы, Қабанбай батыр даңғылы, 53
7 | Логотип түсірілген қойын дәптер | Ереже нормаларын қолданусыз (тш. 40 т. 15) | А5 форматты қойын дәптер, тор көз, 50 парақ (жырпалы) мұқабасына және парқтарына логтип түсірілген. Логотипті түсіру тәсілі Тапсырыс берушімен алдын ала келісіледі. | Дана | 50 | 350 | 17500 | 19600 | Шартқа қол қойған сәтінен бастап 3 күнтізбелік күннің ішінде | Астана қаласы, Қабанбай батыр даңғылы, 53
8 | Логотип түсірілген қалам | Ереже нормаларын қолданусыз (тш. 40 т. 15) | Логотип түсірілген көк сиялы шарик қалам. Логотипті түсіру тәсілі Тапсырыс берушімен алдын ала келісіледі. | Дана | 50 | 105.5 | 5275 | 5908 | Шартқа қол қойған сәтінен бастап 3 күнтізбелік күннің ішінде | Астана қаласы, Қабанбай батыр даңғылы, 53
9 | Логотип түсірілген сыпытаяқ | Ереже нормаларын қолданусыз (тш. 40 т. 15) | Керамикалық сыпытаяқ. Түсі ақ. Сыптыаяқтың көлемі: 250 мл. Логотипті түсіру тәсілі Тапсырыс берушімен алдын ала келісіледі. | Дана | 100 | 1350 | 135000 | 151200 | Шартқа қол қойған сәтінен бастап 3 күнтізбелік күннің ішінде | Астана қаласы, Қабанбай батыр даңғылы, 53
10 | Логотип тусірілген құжаттарға арналған папка | Ереже нормаларын қолданусыз (тш. 40 т. 15) | Логотип тусірілген құжаттарға арналған папка. А4 форматты ішкі қалтасымен. Логотипті түсіру тәсілі Тапсырыс берушімен алдын ала келісіледі. | Дана | 50 | 280 | 14000 | 15680 | Шартқа қол қойған сәтінен бастап 3 күнтізбелік күннің ішінде | Астана қаласы, Қабанбай батыр даңғылы, 53
11 | Логотип тусірілген қағазды пакет | Ереже нормаларын қолданусыз (тш. 40 т. 15) | Логотип тусірілген қағазды пакет. Өлшемі: 25х35х9 см. Логотипті түсіру тәсілі Тапсырыс берушімен алдын ала келісіледі. | Дана | 50 | 520 | 26000 | 29120 | Шартқа қол қойған сәтінен бастап 3 күнтізбелік күннің ішінде | Астана қаласы, Қабанбай батыр даңғылы, 53
12 | Имидждық бейдж | Ереже нормаларын қолданусыз (тш. 40 т. 15) | Имидждық бейдж. Ланьярд ұзындығы: 900 мм. Қалташық өлшемі: 105х74 мм. Жасалу материалдары: ланьярд- полиэстер, қалташасы – винил. Ланьярдта металдан жасалған клипстері бар. Картаға арналған қалташа тік орналасқан Логотипті түсіру тәсілі Тапсырыс берушімен алдын ала келісіледі. | Дана | 50 | 300 | 15000 | 16800 | Шартқа қол қойған сәтінен бастап 3 күнтізбелік күннің ішінде | Астана қаласы, Қабанбай батыр даңғылы, 53
13 | Логотип тусірілген ақпараттық карточка | Ереже нормаларын қолданусыз (тш. 40 т. 15) | Карточка өлшемі: 2,5х65х300 мм. Материалы: пластик. Пластик түсі – ақ. Логотипті түсіру тәсілі Тапсырыс берушімен алдын ала келісіледі. | Дана | 50 | 1350 | 67500 | 75600 | Шартқа қол қойған сәтінен бастап 3 күнтізбелік күннің ішінде | Астана қаласы, Қабанбай батыр даңғылы, 53
14 | Логотиппен қалам | Ереже нормаларын қолданусыз (тш. 40 т. 15) | Логотип тусіруімен, көк сиясымен шарлы қалам. Қаламға басып шығаруды түсірудің техникасы: тампобасып шығару. Қаламның корпусы - қалпақшаның және ұштықтың металлды элементтерімен пластик. Логотипті түсіру тәсілі Тапсырыс берушімен алдын ала келісіледі. | Дана | 450 | 160.5 | 72225 | 80892 | Шартқа қол қойған сәтінен бастап 3 жұмыс күннің ішінде | Астана қаласы, Қабанбай батыр даңғылы, 53
15 | Логотиппен дәптерше | Ереже нормаларын қолданусыз (тш. 40 т. 15) | Блокнот формата А5 форматты дәптерше, мұқабада және парақтарда логотиппен 50 парақтан (үзбелі) кем емес торлы. Түптеу - үстінен металлды серіппе. Логотипті түсіру тәсілі Тапсырыс берушімен алдын ала келісіледі. | Дана | 450 | 312 | 140400 | 157248 | Шартқа қол қойған сәтінен бастап 3 жұмыс күннің ішінде | Астана қаласы, Қабанбай батыр даңғылы, 53
16 | Сурет | Ереже нормаларын қолданусыз (тармақша 19 т. 15) | Май. Кенеп. Шеңбер - багет. Өлшемі: 60х770 см кем емес. Сурет Тапсырысшымен келісіледі. | Дана | 3 | 35000 | 105000 | 117600 | Шарт күшіне енген күнінен бастап 10 жұмыс күннің ішінде | Астана қаласы, Қабанбай батыр даңғылы, 53
17 | Сурет | Баға ұсыныстарын сұрау | Сурет, өлшемі 76х101мм кем емес, материалы багет, кенеп, май, түсі және дизайні Тапсырыс берушімен келісіледі. | Дана | 1 | 30000 | 30000 | 33600 | Шарттың күшіне енген күнінен бастап 5 жұмыс күні ішінде | Астана қаласы, Қабанбай батыр даңғылы, 53
Тауардың барлығы: | [6 empty] | 181071420 | 202799990.4
Жұмыстар
1 | «Назарбаев Университет» №2,3,6,7,8,9 блоктарда ауа салқандатқыштау жүйесін орнату бойынша жұмыстар | Ереже нормаларын қолданусыз тш. 26 т. 15 | «Назарбаев Университет» №2,3,6,7,8,9 блоктарда ауа салқандатқыштау жүйесін орнату | Жұмыс | 1 |  | 520361176.79 | 582804518 | Шарт күшіне енген күнінен бастап және толығымен орындағанша | Астана қаласы, Қабанбай батыр даңғылы, 53
Жұмыстардың барлығы: | [6 empty] | 520361176.79 | 582804518
Қызметтер
1 | «Назарбаев Университет» АҰБ ҚТШ шығару | Ереже нормаларын қолданусыз (пп. 35 п. 15) | ҚТШ шығару және тасымалдау, шығындарды орналастыру және кәдеге жарату мамандандырылған полигонға арнайы техникамен іске асады. Орындаушы АҰБ күн сайын шығаруды тиіс. | Қызмет | 1 |  | 4300000 | 4816000 | Шарттың күшіне енген күнінен бастап және 2013 жылғы 31 желтоқсанға дейін | Астана қаласы, Қабанбай батыр даңғылы, 53
2 | "Назарбаев Университет" АҰБ сумен жабдықтау | Ереже нормаларын қолданусыз (пп. 33 п. 15) | "Назарбаев Университет" АҰБ сумен жабдықтау | м3 | 125000 | 112.1633 | 14020417 | 15702867.04 | Шарттың күшіне енген күнінен бастап және 2013 жылғы 31 желтоқсанға дейін | Астана қаласы, Қабанбай батыр даңғылы, 53
3 | "Назарбаев Университет" АҰБ ағынды суларды бұрып жіберу | Ереже нормаларын қолданусыз (пп. 33 п. 15) | "Назарбаев Университет" АҰБ ағынды суларды бұрып жіберу | м3 | 125000 | 103.4267 | 12928333 | 14479732.96 | Шарттың күшіне енген күнінен бастап және 2013 жылғы 31 желтоқсанға дейін | Астана қаласы, Қабанбай батыр даңғылы, 53
4 | "Северное Сияние" ТК ҚТШ шығару бойынша қызметтерді көрсету | Ереже нормаларын қолданусыз (тш. 33 т. 15) | "Северное Сияние" ТК ҚТШ шығару бойынша қызметтерді көрсету | Қызмет | 1 |  | 184016 | 206097.92 | Шартты жасаған сәтінен бастап 2013 жылдың 31 желтоқсанға дейін | Астана қ., Достык к., 5/2, "Северное Сияние" ТК
5 | "Северное Сияние" ТК тұраққа қызмет көрсету бойынша эксплуатациялық қызметтер | Ереже нормаларын қолданусыз (тш. 33 т. 15) | "Северное Сияние" ТК тұраққа қызмет көрсету бойынша эксплуатациялық қызметтер | Қызмет | 1 |  | 920764 | 1031255.68 | Шартты жасаған сәтінен бастап 2013 жылдың 31 желтоқсанға дейін | Астана қ., Достык к., 5/2, "Северное Сияние" ТК
6 | "Северное Сияние" ТК тұрақ орындарын басқару және қызмет көрсету бойынша қызметтер | Ереже нормаларын қолданусыз (тш. 33 т. 15) | "Северное Сияние" ТК тұрақ орындарын басқару және қызмет көрсету бойынша қызметтер | Қызмет | 1 |  | 69192 | 77495.04 | Шартты жасаған сәтінен бастап 2013 жылдың 31 желтоқсанға дейін | Астана қ., Достык к., 5/2, "Северное Сияние" ТК
7 | "Северное Сияние" ТК лифттерге техникалық қызмет көрсету | Ереже нормаларын қолданусыз (тш. 33 т. 15) | "Северное Сияние" ТК лифттерге техникалық қызмет көрсету | Қызмет | 1 |  | 960000 | 1075200 | Шартты жасаған сәтінен бастап 2013 жылдың 31 желтоқсанға дейін | Астана қ., Достык к., 5/2, "Северное Сияние" ТК
8 | "Северное сияние" ТК пәтерлерді күту бойынша және техникалық эксплуатациялар бойынша қызметтер көрсету | Ереже нормаларын қолданусыз (тш. 33 т. 15) | "Северное сияние" ТК пәтерлерді күту бойынша және техникалық эксплуатациялар бойынша қызметтер көрсету | Қызмет | 1 |  | 4500326 | 5040365.12 | Шартты жасаған сәтінен бастап 2013 жылдың 31 желтоқсанға дейін | Астана қ., Достык к., 5/2, "Северное Сияние" ТК
9 | "Северное Сияние" ТК Телекоммуникациялық қызметтер (абоненттік төлем) | Ереже нормаларын қолданусыз (тш. 33 т. 15) | "Северное Сияние" ТК Телекоммуникациялық қызметтер (абоненттік төлем) | Қызмет | 1 |  | 462857 | 518399.84 | Шартты жасаған сәтінен бастап 2013 жылдың 31 желтоқсанға дейін | Астана қ., Достык к., 5/2, "Северное Сияние" ТК
10 | "Северное Сияние" ТК Кабельді теледидардың қызметтері (абоненттік төлем) | Ереже нормаларын қолданусыз (тш. 33 т. 15) | "Северное Сияние" ТК Кабельді теледидардың қызметтері (абоненттік төлем) | Қызмет | 1 |  | 644571 | 721919.52 | Шартты жасаған сәтінен бастап 2013 жылдың 31 желтоқсанға дейін | Астана қ., Достык к., 5/2, "Северное Сияние" ТК
11 | "Северное Сияние" ТК Интернет қызметі (абоненттік төлем) | Ереже нормаларын қолданусыз (тш. 33 т. 15) | "Северное Сияние" ТК Интернет қызметі (абоненттік төлем) | Қызмет | 1 |  | 3154286 | 3532800.32 | Шартты жасаған сәтінен бастап 2013 жылдың 31 желтоқсанға дейін | Астана қ., Достык к., 5/2, "Северное Сияние" ТК
12 | "Северное Сияние" Домофон жүйесіне техникалық қызмет көрсету және жөндеу бойынша жұмыстар | Ереже нормаларын қолданусыз (тш. 33 т. 15) | ЖК "Северное Сияние" Домофон жүйесіне техникалық қызмет көрсету және жөндеу бойынша жұмыстар | Қызмет | 1 |  | 384000 | 430080 | Шартты жасаған сәтінен бастап 2013 жылдың 31 желтоқсанға дейін | Астана қ., Достык к., 5/2, "Северное Сияние" ТК
13 | "Северное Сияние" ТК сумен қамту және/немесе ағынды суларды бұрып жіберу бойынша қызмет | Ереже нормаларын қолданусыз (тш. 33 т. 15) | "Северное Сияние" ТК сумен қамту және/немесе ағынды суларды бұрып жіберу бойынша қызмет | Қызмет | 1 |  | 2134341 | 2390461.92 | Шартты жасаған сәтінен бастап 2013 жылдың 31 желтоқсанға дейін | Астана қ., Достык к., 5/2, "Северное Сияние" ТК
14 | "Северное Сияние" ТК Жылуэнергиясы | Ереже нормаларын қолданусыз (тш. 33 т. 15) | "Северное Сияние" ТК Жылуэнергиясы | Қызмет | 1 |  | 2028060 | 2271427.2 | Шартты жасаған сәтінен бастап 2013 жылдың 31 желтоқсанға дейін | Астана қ., Достык к., 5/2, "Северное Сияние" ТК
15 | "Хайвил Астана" ТК пәтерлерді күту бойынша және техникалық эксплуатациялар бойынша қызметтер | Ереже нормаларын қолданусыз (тш. 33 т. 15) | "Хайвил Астана" ТК пәтерлерді күту бойынша және техникалық эксплуатациялар бойынша қызметтер | Қызмет | 1 |  | 10168426 | 11388637.12 | Шартты жасаған сәтінен бастап 2013 жылдың 31 желтоқсанға дейін | Астана қ., Ахмет Байтұрсынұлы к, 5, "Хайвил Астана" ТК
16 | "Хайвил Астана" ТК тұрақ орындарын басқару және қызмет көрсету бойынша қызметтер | Ереже нормаларын қолданусыз (тш. 33 т. 15) | "Хайвил Астана" ТК тұрақ орындарын басқару және қызмет көрсету бойынша қызметтер | Қызмет | 1 |  | 1096514 | 1228095.68 | Шартты жасаған сәтінен бастап 2013 жылдың 31 желтоқсанға дейін | Астана қ., Ахмет Байтұрсынұлы к, 5, "Хайвил Астана" ТК
17 | "Хайвил Астана" ТК Пәтерлерде телефония, интернетке қол жеткізу және интерактивті цифрлі қызметтер | Ереже нормаларын қолданусыз (тш. 33 т. 15) | "Хайвил Астана" Пәтерлерде телефония, интернетке қол жеткізу және интерактивті цифрлі қызметтер | Қызмет | 1 |  | 7784991 | 8719189.92 | Шартты жасаған сәтінен бастап 2013 жылдың 31 желтоқсанға дейін | Астана қ., Ахмет Байтұрсынұлы к, 5, "Хайвил Астана" ТК
18 | "Хайвил Астана" ТК сумен қамту және/немесе ағынды суларды бұрып жіберу бойынша қызмет | Ереже нормаларын қолданусыз (тш. 33 т. 15) | "Хайвил Астана" ТК сумен қамту және/немесе ағынды суларды бұрып жіберу бойынша қызмет | Қызмет | 1 |  | 2314368 | 2592092.16 | Шартты жасаған сәтінен бастап 2013 жылдың 31 желтоқсанға дейін | Астана қ., Ахмет Байтұрсынұлы к, 5, "Хайвил Астана" ТК
19 | "Хайвил Астана" ТК Жылуэнергиясы | Ереже нормаларын қолданусыз (тш. 33 т. 15) | "Хайвил Астана" ТК Жылуэнергиясы | Қызмет | 1 |  | 2956808 | 3311624.96 | Шартты жасаған сәтінен бастап 2013 жылдың 31 желтоқсанға дейін | Астана қ., Ахмет Байтұрсынұлы к, 5, "Хайвил Астана" ТК
20 | Шығарылды | Ереже нормаларын қолданусыз (тш. 33 т. 15) | Профессорлық-оқытушы құрамыныңғимаратының блогы. Кабельді теледидар қызметтері (абоненттік төлем) | Қызмет |  |  |  |  | Шартты жасаған сәтінен бастап 2013 жылдың 31 желтоқсанға дейін | Астана қаласы, Қабанбай батыр даңғылы, 53, 21 блок
21 | АГС тұрғын бөлмелерінің ұстау | Ереже нормаларын қолданусыз (тш. 35 т. 15) | АГС тұрғын бөлмелерінің ұстау | Қызмет | 1 |  | 61667760 | 69067891.2 | Шартты жасаған сәтінен бастап 2013 жылдың 31 желтоқсанға дейін | Астана қ., Акмешит к., 17
22 | Күзету қызметтері | Ереже нормаларын қолданусыз (тш. 24 т. 15) | Назарбаев Университет ғимарат объектілерін және іргелес аумағын 24 постқа дейін күзетілетін посттарды ұйымдастыру жолымен тәулік бойы күзету | Қызмет | 1 |  | 5892480 | 6599577.6 | 2013 жылдың 1 қаңтарынан бастап 2013 жылдың 31 қаңтарына дейін | Астана қаласы, Қабанбай батыр даңғылы, 53
23 | Алматы қаласындағы өкілеттігін жалдау қызметтері | Ереже нормаларын қолданусыз (тш. 36 т. 15) | Алматы қаласында қызметтік тұрғын емес бөлмелерін. Аумағы - 169 шаршы метр | Қызмет | 1 |  | 8000000 | 8960000 | 2013 жылдың 1 қаңтарынан бастап 2013 жылдың 31 қаңтарына дейін | Алматы қ, Фурманов к. Толе би қиылысы, 113/55
24 | Қарды шығару бойынша қызметтер | Ереже нормаларын қолданусыз (тш. 33 т. 15) | Жүк автокөлікпен Назарбаев Университет аумағынан қарды шығару. 1 206 рейс | Қызмет | 1 |  | 8925000 | 9996000 | Шарттың күшіне енген күнінен бастап және 2013 жылғы 31 желтоқсанға дейін | Астана қаласы, Қабанбай батыр даңғылы, 53
25 | Шығарылды | Ереже нормаларын қолданусыз (тш. 24 т. 15) | «Назарбаев Университет» ШЖШ қызметкерлерін, оқытушыларын апарып салу. 149 сағат | Қызмет | 1 |  |  |  | 2013 жылдың 1 қаңтарынан бастап 2013 жылдың 31 қаңтарына дейін | Астана қаласы, Қабанбай батыр даңғылы, 53
26 | Автотұрақты жалдау | Ереже нормаларын қолданусыз (тш. 24 т. 15) | 140 м2 кем емес аумағымен автотұрақ, төбенің биіктігі – 4,5 метрден кем емес, кіретін қақпаның биіктігі және ені – 4,3 метрден кем емес. Жылынатын ғимарат. Ішкі және сыртқы жарық түсіру, күзетілетін аумақ. 2 автобус, 55 отыратын орын | Қызмет | 1 |  | 350000 | 392000 | 2013 жылдың 1 қаңтарынан бастап 2013 жылдың 31 қаңтарына дейін | Астана қаласы, Есіл ауданы
27 | Оқытушыларды тасымалдау бойынша қызметтер | Ереже нормаларын қолданусыз (тш. 24 т. 15) | Оқытушыларды тасымалдау. 190 сағат | Қызмет | 1 |  | 1017830 | 1139969.6 | 2013 жылдың 1 қаңтарынан бастап 2013 жылдың 31 қаңтарына дейін | Астана қаласы, Қабанбай батыр даңғылы, 53
28 | Студенттерді тасымалдау бойынша қызметтер | Ереже нормаларын қолданусыз (тш. 24 т. 15) | Студенттерді тасымалдау. 228 сағат | Қызмет | 1 |  | 1221396 | 1367963.52 | 2013 жылдың 1 қаңтарынан бастап 2013 жылдың 31 қаңтарына дейін | Астана қаласы, Қабанбай батыр даңғылы, 53
29 | "Назарбаев Университет" ШЖШ лифттеріне техникалық қызмет көрсету | Ереже нормаларын қолданусыз (тш. 33 т. 15) | 2008 жылғы 25 шілдедегі №132 лифттерді қолдану және ұйымдастыру бойынша өндірістік қауіпсіздік нұсқаулығына сәйкес «Назарбаев Университет» ШЖШ 30 лифттеріне техникалық қызмет көрсету, сонымен бiрге лифттердің жасаушының зауытынан iлеспе техникалық құжаттаманы, монтаждық және қолдану кезiндегi құжаттаманы талап ету; Лифттердің техникалық қызметі демалыстарсыз күнде жүзеге асыруы керек. | Қызмет | 1 |  | 6552000 | 7338240 | Шарттың күшіне енген күнінен бастап 3 жұмыс күннің ішінде | Астана қаласы, Қабанбай батыр даңғылы, 53
30 | "Назарбаев Университет" өрт күзеті | Ереже нормаларын қолданусыз (тш. 24 т. 15) | "Назарбаев Университет" ШЖШ объектілерінің өрт күзеті, тәулік бойы өрт жағдайын бақылауымен, өрттен алдын алу, құтқару жұмыстарын өткізу, өрт сөндіру құралдарын бұзушылықтарын анықтау және есептеу. Өрт күзетінің 1 посты 2 қызметкерден, соның ішінде өрт күзету объектісінде 1 қызметкер тәулік бойы болуы. Объектінің алаңы 114299 ш.м. | Қызмет | 1 |  | 652866 | 731209.92 | 2013 жылдың 1 қаңтарынан бастап 2013 жылдың 31 қаңтарына дейін | Астана қаласы, Қабанбай батыр даңғылы, 53
31 | Қызметкердi олардың (қызметтiк) еңбек мiндеттерiн орындауда жазатайым оқиғалардан мiндеттi сақтандыру | Ереже нормаларын қолданусыз (тармақша 4 тармақ 15) | Қызметкердi олардың (қызметтiк) еңбек мiндеттерiн орындауда жазатайым оқиғалардан мiндеттi сақтандыру, 247 адам | Қызмет | 1 |  | 461306 | 516662.72 | Шарттың күшіне енген күнінен бастап 3 жұмыс күннің ішінде | Астана қаласы, Қабанбай батыр даңғылы, 53
32 | Аурудың жағдайына ерiктi сақтандыру | Ереже нормаларын қолданусыз (тармақша 4 тармақ 15) | Аурудың жағдайына ерiктi сақтандыру | Қызмет | 1 |  | 37200000 | 41664000 | Шарттың күшіне енген күнінен бастап 3 жұмыс күннің ішінде | Астана қаласы, Қабанбай батыр даңғылы, 53
33 | Кабельді теледидардың қызметтері (абоненттік төлем) ППС ғимараты 38,39 блоктар | Ереже нормаларын қолданусыз (тармақша 33 тармақ 15) | 38, 39 блактарды орналастырылған пәтерлерге кабельді теледидарды ұсыну қызметтері | Қызмет | 1 |  | 1082678.5714 | 1212600 | Шартты жасаған сәтінен бастап 2013 жылдың 31 желтоқсанға дейін | Астана қаласы, Қабанбай батыр даңғылы, 53, 38-39 блок
34 | Пәтерлерде телефония, интернетке қаол жеткізу және интерактивті цифрлі қызметтер (46 пәтер) "Хайвил Астана" ТК | Ереже нормаларын қолданусыз (тармақша 33 тармақ 15) | Пәтерлерде телефония, интернетке қаол жеткізу және интерактивті цифрлі қызметтер (46 пәтер) "Хайвил Астана" ТК | Қызмет | 1 |  | 1065802.3393 | 1193698.62 | Шартты жасаған сәтінен бастап 2013 жылдың 31 желтоқсанға дейін | Астана қ., Ахмет Байтұрсынұлы к, 5, "Хайвил Астана" ТК
35 | Сумен қамтамасыз ету және/немесе ағынды суларды бұрып жiберу бойынша қызметтер (46 пәтер) "Хайвил Астана" ТК | Ереже нормаларын қолданусыз (тармақша 33 тармақ 15) | Сумен қамтамасыз ету және/немесе ағынды суларды бұрып жiберу бойынша қызметтер (46 пәтер) "Хайвил Астана" ТК | Қызмет | 1 |  | 316848 | 354869.76 | Шартты жасаған сәтінен бастап 2013 жылдың 31 желтоқсанға дейін | Астана қ., Ахмет Байтұрсынұлы к, 5, "Хайвил Астана" ТК
36 | Тұрғын кешенді басқару, күту және қызмет көрсеті бойынша эксплуатациялық қызметтер | Ереже нормаларын қолданусыз (тармақша 33 тармақ 15) | Тұрғын кешенді басқару, күту және қызмет көрсеті бойынша эксплуатациялық қызметтер (46 пәтер) "Хайвил Астана" ТК | Қызмет | 1 |  | 2088796.4256 | 2339451.9967 | Шартты жасаған сәтінен бастап 2013 жылдың 31 желтоқсанға дейін | Астана қ., Ахмет Байтұрсынұлы к, 5, "Хайвил Астана" ТК
37 | ГВС және жылыту "Хайвил Астана" ТК (46 пәтер) | Ереже нормаларын қолданусыз (тармақша 33 тармақ 15) | ГВС және жылыту"Хайвил Астана" ТК (46 пәтер) | Қызмет | 1 |  | 1214773.8624 | 1360546.7259 | Шартты жасаған сәтінен бастап 2013 жылдың 31 желтоқсанға дейін | Астана қ., Ахмет Байтұрсынұлы к, 5, "Хайвил Астана" ТК
38 | ҚТШ шығару. ППС ғимараты. 38-39 блок | Ереже нормаларын қолданусыз (тармақша 33 тармақ 15) | 38-39 блоктарында қатты тұрмыстық шығындарды шығару бойынша қызметтерді көрсету | Қызмет | 1 |  | 329365.9996 | 368889.9196 | Шартты жасаған сәтінен бастап 2013 жылдың 31 желтоқсанға дейін | Астана қаласы, Қабанбай батыр даңғылы, 53, 38-39 блок
39 | Лифттерге техникалық қызмет көрсету. ППС ғимараты. 38-39 блок | Ереже нормаларын қолданусыз (тармақша 33 тармақ 15) | 38,39 блоктарында лифттерге техникалық қызмет көрсету бойынша қыттерді көрсету | Қызмет | 1 |  | 630000 | 705600 | Шартты жасаған сәтінен бастап 2013 жылдың 31 желтоқсанға дейін | Астана қаласы, Қабанбай батыр даңғылы, 53, 38-39 блок
40 | Лифттерге техникалық қызмет көрсету. ППС ғимараты. 21 блок | Ереже нормаларын қолданусыз (тармақша 33 тармақ 15) | 21 блоктағы лифттерге техникалық қызмет көрсету бойынша қыттерді көрсету | Қызмет | 1 |  | 1008000 | 1128960 | Шартты жасаған сәтінен бастап 2013 жылдың 31 желтоқсанға дейін | Астана қаласы, Қабанбай батыр даңғылы, 53, 21 блок
41 | Домофон жүйесіне техникалық қызмет көрсету. ППС ғимараты. 38-39 блок | Ереже нормаларын қолданусыз (тармақша 33 тармақ 15) | 38,39 блоктарында домофон жүйесіне техникалық қызмет көрсету | Қызмет | 1 |  | 645000 | 722400 | Шартты жасаған сәтінен бастап 2013 жылдың 31 желтоқсанға дейін | Астана қаласы, Қабанбай батыр даңғылы, 53, 38-39 блок
42 | Домофон жүйесіне техникалық қызмет көрсету. ППС ғимараты. 21 блок | Ереже нормаларын қолданусыз (тармақша 33 тармақ 15) | 21 блоктағы домофон жүйесіне техникалық қызмет көрсету | Қызмет | 1 |  | 312000 | 349440 | Шартты жасаған сәтінен бастап 2013 жылдың 31 желтоқсанға дейін | Астана қаласы, Қабанбай батыр даңғылы, 53, 21 блок
43 | Көлiк құралдарының иелерiн жауапкершiлiк азаматтық-құқықты сақтандыру | Ереже нормаларын қолданусыз (тармақша 4 тармақ 15) | 24 бірлік саныңда көлiк құралдарының иелерiн жауапкершiлiк азаматтық-құқықты сақтандыру | Қызмет | 1 |  | 506031 | 566754.72 | Шартты жасаған сәтінен бастап 2013 жылдың 31 желтоқсанға дейін | Астана қаласы, Қабанбай батыр даңғылы, 53
44 | Жолаушыларды алдында тасушының жауапкершiлiгi азаматтық-құқықты сақтандыру | Ереже нормаларын қолданусыз (тармақша 4 тармақ 15) | Жолаушыларды алдында тасушының жауапкершiлiгi азаматтық-құқықты сақтандыру | Қызмет | 1 |  | 139347 | 156068.64 | Шартты жасаған сәтінен бастап 2013 жылдың 31 желтоқсанға дейін | Астана қаласы, Қабанбай батыр даңғылы, 53
45 | КАСКО еркін сақтандыру | Ереже нормаларын қолданусыз (тармақша 4 тармақ 15) | 24 бірлік көлiк құралдар саныңда КАСКО еркін сақтандыру | Қызмет | 1 |  | 6138103 | 6874675.36 | Шартты жасаған сәтінен бастап 2013 жылдың 31 желтоқсанға дейін | Астана қаласы, Қабанбай батыр даңғылы, 53
46 | "Назарбаев Университет" өрт күзеті | Ереже нормаларын қолданусыз (тш. 24 т. 15) | "Назарбаев Университет" АҰБ объектілерінің өрт күзеті, тәулік бойы өрт жағдайын бақылауымен, өрттен алдын алу, құтқару жұмыстарын өткізу, өрт сөндіру құралдарын бұзушылықтарын анықтау және есептеу. Өрт күзетінің 1 посты 2 қызметкерден, соның ішінде өрт күзету объектісінде 1 қызметкер тәулік бойы болуы. Объектінің алаңы 114299 ш.м. | Қызмет | 1 |  | 756000 | 846720 | 2013 жылдың 1 ақпанынан бастап 2013 жылдың 28 ақпанға дейін | Астана қаласы, Қабанбай батыр даңғылы, 53
47 | Күзету қызметтері | Ереже нормаларын қолданусыз (тш. 24 т. 15) | Назарбаев Университет ғимарат объектілерін және іргелес аумағын 24 постқа дейін күзетілетін посттарды ұйымдастыру жолымен тәулік бойы күзету | Қызмет | 1 |  | 5322240 | 5960908.8 | 2013 жылдың ақпанынан бастап 2013 жылдың 28 ақпанына дейін | Астана қаласы, Қабанбай батыр даңғылы, 53
48 | Медициналық бекетті ұйымдастыру бойынша қызметтер | Ереже нормаларын қолданусыз (тш. 14 т. 15) | 90 адам санында қызметкерлерді алмасу алдыңда медициналық куәландару үшін медициналық бекетті ұйымдастыру бойынша қызметтер. Алмасу алдыңда медициналық куәландару талаптарының, кәсіптер тізімі: барлық автокөлік түрлерінің жүргізушілері, техник-электрик, электрик, автоматты басқару жүйесін реттеуші, оператор (қазандық), темір ұстасы-механник (қазандық), жылытуды, ауаны жаңартуды және қойылтуды реттеуші, газэлектрдәнекерлеуші, темір ұстасы-сантехник | Қызмет | 1 |  | 4229868.6 | 4737452.832 | Шартты жасаған сәтінен бастап 2013 жылдың 31 желтоқсанға дейін | Астана қаласы, Қабанбай батыр даңғылы, 53, 19 Блок
49 | Шығарылды | Ереже нормаларын қолданусыз (тш. 14 т. 15) | Анықтама кітапшалары Түсі: 4+4 Тиражы: 1000 дана. Парақтардың саны: 24 кем емес Форматы: А5, жылтырлы 250 гр, припресс Дизайн, беттеу, басып шығару | Қызмет |  |  |  |  | Шарттың күшіне енген күнінен бастап 3 жұмыс күннің ішінде | Астана қаласы, Қабанбай батыр даңғылы, 53
50 | Шығарылды | Ереже нормаларын қолданусыз (тш. 14 т. 15) | Көмескі жарық пен ақпараттық тақталар үшiн плакаттарды жасау, форматы А1, материалы Backlit Тиражы: айына 4 дана | Қызмет |  |  |  |  | Шарттың күшіне енген күнінен бастап 3 жұмыс күннің ішінде | Астана қаласы, Қабанбай батыр даңғылы, 53
51 | Шығарылды | Ереже нормаларын қолданусыз (тш. 14 т. 15) | Корпоративті дайджесттің дизайны және басып шығаруы Форматы: А4, парақтардың саны 14 кем емес Тиражы: айына 10 дана | Қызмет |  |  |  |  | Шарттың күшіне енген күнінен бастап 3 жұмыс күннің ішінде | Астана қаласы, Қабанбай батыр даңғылы, 53
52 | Семинарларды және конференцияларды ұйымдастыру үшін тамақтандыру қызметтері (люкс) | Ереже нормаларын қолданусыз (тш. 1 т. 15) | Тамақтандыру қызметтері (люкс). Бір адамның мәзірі бір дана бойынша есебімен: нан мен уылдырық, етпен самса, учпучмак, етпен жұқа құймақ, тирамису, таңқурай бәліш, орман жаңғағымен шерткіш, шай, пісірілген кофе, газсыз су 0,5, алма шырыны. Қатысушылардың саны 3 060 адам | Қызмет | 1 |  | 7946820 | 8900438.4 | Шартқа қол қойған сәтінен бастап 2013 жылғы 31 желтоқсанға дейін, тапсырыс берушінің өтінімі бойынша | Астана қаласы, Қабанбай батыр даңғылы, 53
53 | Семинарларды және конференцияларды ұйымдастыру үшін тамақтандыру қызметтері (бизнес) | Ереже нормаларын қолданусыз (тш. 1 т. 15) | Тамақтандыру қызметтері (бизнес). Бір адамның мәзірі бір дана бойынша есебімен: шай, пісірілген кофе, газсыз су 0,5, алма шырыны, эклер, тауық бәліші, мини клаб сендвич, йогурт, етпен жұқа құймақ, бал. Қатысушылардың саны 5 138 адам. | Қызмет | 1 |  | 7707000 | 8631840 | Шартқа қол қойған сәтінен бастап 2013 жылғы 31 желтоқсанға дейін, тапсырыс берушінің өтінімі бойынша | Астана қаласы, Қабанбай батыр даңғылы, 53
54 | Семинарларды және конференцияларды ұйымдастыру үшін тамақтандыру қызметтері (стандарт) | Ереже нормаларын қолданусыз (тш. 1 т. 15) | Тамақтандыру қызметтері (стандарт). Бір адамның мәзірі бір дана бойынша есебімен: хачапури, эклер, шай, кивимен шу, су 0,25г., самса. Қатысушылардың саны 1 800 адам. | Қызмет | 1 |  | 1080000 | 1209600 | Шартқа қол қойған сәтінен бастап 2013 жылғы 31 желтоқсанға дейін, тапсырыс берушінің өтінімі бойынша | Астана қаласы, Қабанбай батыр даңғылы, 53
55 | Семинарларды және конференцияларды ұйымдастыру үшін тамақтандыру қызметтері (эконом) | Ереже нормаларын қолданусыз (тш. 1 т. 15) | Тамақтандыру қызметтері (эконом). Бір адамның мәзірі бір дана бойынша есебімен: хачапури, ерітілетін кофе, картоп-тәтті тоқаш. Қатысушылардың саны 2 000 адам. | Қызмет | 1 |  | 434000 | 486080 | Шартқа қол қойған сәтінен бастап 2013 жылғы 31 желтоқсанға дейін, тапсырыс берушінің өтінімі бойынша | Астана қаласы, Қабанбай батыр даңғылы, 53
56 | Шығарылды | Ереже нормаларын қолданусыз (тш. 14 т. 15) | Хаттың және бұйрықтың фирмалық бланкі. Хат бланкі – 2 000 дана, бұйрық бланкі – 3 000 дана. Офсеттік баспа тәсілімен дайындалған, қағаздың форматы А4, қағаздың ақтығы - 149%, тығыздығы 90г/м2 кем емес және 100 г/м2 тым емес. | Қызмет |  |  |  |  | Тапсырыс берушінің өтінімі бойынша, шартқа қол қойған сәтінен бастап 2013 жылғы 31 желтоқсанға дейін | Астана қаласы, Қабанбай батыр даңғылы, 53
57 | "Назарбаев Университет" өрт күзеті | Ереже нормаларын қолданусыз (тш. 24 т. 15) | "Назарбаев Университет" АҰБ объектілерінің өрт күзеті, тәулік бойы өрт жағдайын бақылауымен, өрттен алдын алу, құтқару жұмыстарын өткізу, өрт сөндіру құралдарын бұзушылықтарын анықтау және есептеу. Өрт күзетінің 1 посты 2 қызметкерден, соның ішінде өрт күзету объектісінде 1 қызметкер тәулік бойы болуы. Объектінің алаңы 114299 ш.м. | Қызмет | 1 |  | 652857 | 731199.84 | 2013 жылдың 1 наурызынан бастап 2013 жылдың 31 наурызына дейін | Астана қаласы, Қабанбай батыр даңғылы, 53
58 | Күзету қызметтері | Ереже нормаларын қолданусыз (тш. 24 т. 15) | Назарбаев Университет ғимарат объектілерін және іргелес аумағын 24 постқа дейін күзетілетін посттарды ұйымдастыру жолымен тәулік бойы күзету | Қызмет | 1 |  | 6462720 | 7238246.4 | 2013 жылдың 1 наурызынан бастап 2013 жылдың 31 наурызына дейін | Астана қаласы, Қабанбай батыр даңғылы, 53
59 | Executive MBA бағдарламасы бойынша оқытуды ұйымдастыру үшін тамақтандыру қызметтері (1 мәзір) | Ереже нормаларын қолданусыз (тш. 1 т. 15) | Тамақтандыру қызметтері (1 мәзір). Бір адамға бір данадан есептелінген мәзір: сүті бар шай, ерітілетін кофе, газы жоқ су - 0,5л., алма шырыны, эклер, тауық бәліші, мини клаб сендвич, йогурт, еті бар жұқа құймақ, бал қосылған тәтті бәліш. Қатысушылардың саны 908 адам (отыз алты кешкі ас). | Қызмет | 1 |  | 2432143 | 2724000.16 | Шартқа қол қойған сәтінен бастап 2013 ж. 31 желтоқсанына дейін, Тапсырыс берушінің өтінімі бойынша | Астана қ.
60 | Executive MBA бағдарламасы бойынша оқытуды ұйымдастыру үшін тамақтандыру қызметтері (2 мәзір) | Ереже нормаларын қолданусыз (тш. 1 т. 15) | Тамақтандыру қызметтері (2 мәзір). Бір адамға бір данадан есептелінген мәзір: салат, ыстық ас: бірінші тағам, екінші тағам, нан, піскен түрлі тәттілер, десерт, сусындар. Қатысушылардың саны 550 адам (жиырма екі түскі ас). | Қызмет | 1 |  | 1227679 | 1375000.48 | Шартқа қол қойған сәтінен бастап 2013 ж. 31 желтоқсанына дейін, Тапсырыс берушінің өтінімі бойынша | Астана қ.
61 | Executive MBA бағдарламасы бойынша оқытуды ұйымдастыру үшін тамақтандыру қызметтері (3 мәзір) | Ереже нормаларын қолданусыз (тш. 1 т. 15) | Тамақтандыру қызметтері (3 мәзір). Бір адамға бір данадан есептелінген мәзір: салат, ыстық тағам, десерт, сусындар (шырын, су, шай) Қатысушылардың саны 50 адам. | Қызмет | 1 |  | 618200 | 692384 | Шартқа қол қойған сәтінен бастап 2013 ж. 31 желтоқсанына дейін, Тапсырыс берушінің өтінімі бойынша | Астана қ.
62 | Executive MBA бағдарламасы бойынша оқытуды ұйымдастыру үшін тамақтандыру қызметтері (4 мәзір) | Ереже нормаларын қолданусыз (тш. 1 т. 15) | Тамақтандыру қызметтері (4 мәзір). Бір адамға бір данадан есептелінген мәзір: Салат, ыстық тағам, десерт, сусындар: (шырын, су, шай) Қатысушылардың саны 41 адам. | Қызмет | 1 |  | 506924 | 567754.88 | Шартқа қол қойған сәтінен бастап 2013 ж. 31 желтоқсанына дейін, Тапсырыс берушінің өтінімі бойынша | Астана қ.
63 | Executive MBA бағдарламасы бойынша оқыту кезінде техникалық жабдықтау | Ереже нормаларын қолданусыз (тш. 1 т. 15) | 30-ға жуық ИК қабылдағыштары мен құлақ аспаптары, 15 үстел микрофоны, 1 радиомикрофон, 2 аудармашы пульті, 1 орталық процессор, 1 трансмиттер, 1 сәуле таратқыш, 2 аудармашыға арналған тасымалды 1 кабинка (төрт сағат) | Қызмет | 1 |  | 139286 | 156000.32 | Шартқа қол қойған сәтінен бастап 2013 ж. 31 желтоқсанына дейін, Тапсырыс берушінің өтінімі бойынша | Астана қ.
64 | Executive MBA бағдарламасы бойынша оқытуды ұйымдастыруға арналған ілеспе аударма қызметтері | Ереже нормаларын қолданусыз (тш. 1 т. 15) | Ағылшын тілінен орыс/қазақ тілдеріне және орыс/қазақ тілдерінен ағылшын тіліне ілеспе аударма. 2 аудармашы 8 сағаттық жұмыс күніне 80 күнге + 1 аудармашы 28 наурызда отельде (бір мың екі жүз сексен төрт сағат) | Қызмет | 1 |  | 12933732 | 14485779.84 | Шартқа қол қойған сәтінен бастап 2013 ж. 31 желтоқсанына дейін, Тапсырыс берушінің өтінімі бойынша | Астана қ.
65 | Прецизионды салқындатқышты жөндеу бойынша қызметтер | Ереже нормаларын қолданусыз (тш. 11 т. 15) | Прецизионды салқындатқышты жөндеу. Мыс құбырларды және фитингтерді, желдеткіш жылдамғының реттеушісін, кабелді ауыстыру; фреонды толтыру | Қызмет | 1 |  | 732107.14 | 819960 | Шартқа қол қойған күнінен бастап бі жұмыс күннің ішінде | Астана қаласы, Қабанбай батыр даңғылы, 53
66 | Автоматты өрт дабылына және хабарлау жүйесiне техникалық қызмет көсету | Ереже нормаларын қолданусыз (тш. 33 т. 15) | Автоматты өрт дабылының бақылау панельдерiн күн сайынғы тесттеу (бұдан әрi – АӨД). Жоспарлы техникалық байқау және АӨД жұмысқа қабiлеттiлiгінің және сөйлеу хабарлау жүйсінің тексерiсi. Негiзгi және резервтi қоректендiру көзiн бақылау және жұмыс енгiзуiнің автоматты ауыстыру қосудың тексерiсi. Резервтегi көз қорегiн ақаудың табылудың жағдайында алмастыру. Жерге тұйықтаудың бүтiндiгiнiң тексеру. Сигнализацияның шлейфтерiнiң кедергiлерiнiң және хабарлау жүйесiн тексеру. | Қызмет | 1 |  | 4044600 | 4529952 | Шарттың күшіне енген күнінен бастап және 2013 жылғы 31 желтоқсанға дейін | Астана қаласы, Қабанбай батыр даңғылы, 53
67 | Газды, тозаң және ұнтақ өрт сөндiруіне техникалық қызмет көрсету | Ереже нормаларын қолданусыз (тш. 33 т. 15) | Газды және тозаң өрт сөндiру жүйесінің жұмысқа қабілеттегіне сынау өткізу. Мерзiмдiлiкті, технологиялық тiзбектi және реттемелiк жұмыстардың орындауының әдiстемесiн сақтау. Реттемелiк жұмыстарды жүргiзу туралы ақпараттарды құжаттау. Техникалық қызмет көрсету бойынша жұмыс өндірісі кезінде "Қауіпсіздік шараларының нұсқаулығы" бөлімін «С2000-АСПТ» пайдалану бойынша Басшылық, және лауазымдық нұсқаулықтарды басшылыққа алу керек. Барлық бақылау-өлшеу аппаратуралары түгел тексерілуі тиіс. Құралдың оқшаулағыш кедергiнiң тексерiсiн өткiзу. | Қызмет | 1 |  | 5969700 | 6686064 | Шарттың күшіне енген күнінен бастап және 2013 жылғы 31 желтоқсанға дейін | Астана қаласы, Қабанбай батыр даңғылы, 53
68 | «Eurasian Higher Education Leaders Forum» форумы кезінде тамақтандыру қызметтері (1 мәзір) | Ереже нормаларын қолданусыз (тш. 1 т. 15) | Бір адамның мәзіріне келесілер кіреді: кофе, шай, газсыз мин.су 0,5л., құмды тәтті нан, салындысымен тәтті бөлке. Адамдардың жалпы саны 900. | Қызмет | 1 |  | 257142.86 | 288000 | Шарттың күшіне енген күнінен бастап 2013 жылғы 31 желтоқсанға дейін, Тапсырыс берушінің өтінімі бойынша | Астана қаласы, Қабанбай батыр даңғылы, 53
69 | «Eurasian Higher Education Leaders Forum» форумы кезінде тамақтандыру қызметтері (2 мәзір) | Ереже нормаларын қолданусыз (тш. 1 т. 15) | Бір адамның мәзіріне келесілер кіреді: манты (порция/5 дана), салатпен себетше, тунецпен канапе, паштетпен канапе, ірімшікпен круасан, жеміс ассортисі (алмалар, алмұрттар, мандариндер, кивилер, банандар), бал пирожноесі, газсыз мин.су 0,5л., шай, кофе, табиғи сок 0,25л. Адамдардың жалпы саны 200. | Қызмет | 1 |  | 446428.57 | 500000 | Шарттың күшіне енген күнінен бастап 2013 жылғы 31 желтоқсанға дейін, Тапсырыс берушінің өтінімі бойынша | Астана қаласы, Қабанбай батыр даңғылы, 53
70 | Синхронды аудару үшін техникалық қамтамасыз ету бойынша қызметтер | Ереже нормаларын қолданусыз (тш. 1 т. 15) | Кіші және орта бизнесінің топ менеджерлері оқыту кезіндегі синхронды аудару үшін техникалық қамтамасыз ету. Жиынтықта 50 инфрақызыл қабалдауыштар және құлақшындар, 23 үстел микрафондары, 1 радиомикрофон, 1 басты микрофон, аударушылардың 2 пульті, 1 орталық процессор, 1 трансмиттер, 1 жарқаратушы, 2 аудармашы үшін 1 тасымалдаулы кабинка. Күндердің саны – 6. | Қызмет | 1 |  | 923571.46 | 1034400.0352 | Шарттың күшіне енген күнінен бастап 2013 жылғы 31 желтоқсанға дейін, Тапсырыс берушінің өтінімі бойынша | Астана қаласы, Қабанбай батыр даңғылы, 53
70 | «Назарбаев Университет» №2,3,6,7,8,9 блоктарда ауа салқандатқыштау жүйесін орнату бойынша жұмыстарын техникалық қадағалау | Ереже нормаларын қолданусыз тш. 14 т. 15 | «Назарбаев Университет» №2,3,6,7,8,9 блоктарда ауа салқандатқыштау жүйесін орнату бойынша жұмыстарын техникалық қадағалау | Қызмет | 1 |  | 7031300 | 7875056 | Шарт күшіне енген күнінен бастап және толығымен орындағанша | Астана қаласы, Қабанбай батыр даңғылы, 53
71 | «Назарбаев Университет» №2,3,6,7,8,9 блоктарда ауа салқандатқыштау жүйесін орнату бойынша жұмыстарын авторлық қадағалау | Ереже нормаларын қолданусыз тш. 27 т. 15 | «Назарбаев Университет» №2,3,6,7,8,9 блоктарда ауа салқандатқыштау жүйесін орнату бойынша жұмыстарын авторлық қадағалау | Қызмет | 1 |  | 1040723 | 1165609.76 | Шарт күшіне енген күнінен бастап және толығымен орындағанша | Астана қаласы, Қабанбай батыр даңғылы, 53
Қызметтердің барлығы: | [6 empty] | 291324696.8284 | 326283660.4494
2 бөлімнің барлығы: | [6 empty] | 992757293.6184 | 1111888168.8494
БАРЛЫҒЫ (1 бөлім+2 бөлім): | [6 empty] | 1825144126.2999 | 2044161421.4527
Бас электрик |  |  |  | _________ | М. Баймульдинова
Тұрғын емес үй-жайлар басқармасының бастығы |  |  |  | _________ | И. Албаков
Материалдық-техникалық жабдықтау және тауар-материалдық құндылықтар басқармасының бастығы |  |  |  | _________ | Д. Акубаев
Денсаулық және еңбек қауiпсiздiгiн күзету қызметi |  |  |  | _________ | А. Кумаров
Іс-шаралар ұйымдастыру және өткiзу басқармасы |  |  |  | _________ | А. Сабдалинова
Қөлікпен қамтамасыз ету басқармасы |  |  |  | _________ | А. Досмурзин
Персоналмен жұмыс істеу басқармасы |  |  |  | _________ | А. Муратова
Корпоративтік дамыту және маркетинг басқармасы |  |  |  | _________ | А. Ракишева
Тұрғын үй-жайлар басқармасы |  |  |  | _________ | А. Суюндиков
Бас жылуэнергетик |  |  |  | _________ | Ж. Сембиев
Сатып алуды ұйымдастыру және өткiзу басқармасының бастығы |  |  |  | _________ | С. Ташметов
Сатып алуды ұйымдастыру және өткiзу басқармасының менеджері |  |  |  | _________ | Е. Юсупов