## ПЗ
Приложение
к приказу Генерального директора
частного учреждения
«University Service Managеment»
от «13» декабря 2013 года №255
(дата и номер приказа об утверждении/уточнении ПЗ)
от «18» июня 2014 года № 123
(дата и номер приказа о внесении изменений и/или
дополнений в ПЗ)
№ п/п | Наименование закупаемых товаров, работ, услуг | Способ осуществления закупок | Краткая характеристика (описание) товаров, работ, услуг | Единица измерения (в соответствии с МКЕЙ) | Количество, объем | Цена за единицу (маркетинговая цена) | Сумма планируемая для закупки без учета НДС, тенге | Сумма планируемая для закупки с учетом НДС, тенге | Срок поставки товара, выполнения работ, оказания услуг | Место поставки товара, выполнения работ, оказания услуг | Примечание
1 | 2 | 3 | 4 | 5 | 6 | 7 | 8 | 9 | 10 | 11 | 12
1. Товары, работы, услуги, приобретение которых осуществляются в соответствии с пунктом 16 Правил
Товары
1 | «Дизельное топливо для отопления зданий «Назарбаев Университет» | Тендер | Дизельное топливо ДТ.Л.К.2 ТР ТС 013/2011 для отопления зданий Назарбаев Университет | Литр | 2358049 | 102.68 | 242124471.32 | 271179407.8784 | По заявкам Заказчика, со дня вступления в силу Договора и до 31 декабря 2014 года | г. Астана, пр. Кабанбай батыра, 53 | гр.6,8,9 гр.7,8,9 (Приказ №90, от 20.05.14)
2 | Питьевая вода | Запрос ценовых предложений | Питьевая вода, объемом - 0,5 л., в пластиковых бутылках, негазированная | Штука | 2800 | 77 |  |  | Со дня вступления в силу Договора и по 31 декабря 2014 года | г.Астана, пр. Кабанбай батыра, 53 | Исключено (Приказ №70, от 25.04.14)
3 | Вода бутилированная | Запрос ценовых предложений | Вода питьевая, в 19 литровых бутылях. Цена указана без учета емкости для воды (бутыля). На предоставленный наполненный бутыль с водой, будет возвращен пустой бутыль без воды. Питьевая вода, не менее 8 степеней очистки, бутыли из поликарбоната. Озонированная, насыщенная кислородом. С содержанием йода и фтора. | Штука | 15872 | 477 | 7570944 | 8479457.28 | Со дня вступления в силу Договора и по 31 декабря 2014 года | г.Астана, пр. Кабанбай батыра, 53
4 | Архивные коробки | Запрос ценовых предложений | Архивные коробки, материал изготовления: Картон переплетный. Толщина картона от 2,0 – до 2,5 мм. Обклейка углов материалом – бум винилохлорид. Коробка должна иметь открывающиеся и закрывающиеся вовнутрь крышку петлей не менее 5 см. Размеры: высота не менее 17, 5 см., ширина не менее 27,5 см, длина не менее 36 см. | Штука | 60 | 1120 | 67200 | 75264 | Со дня вступления в силу Договора до 31 декабря 2014 года по заявке заказчика | г. Астана, пр. Кабанбай батыра, 53
5 | Термопленка | Запрос ценовых предложений | Термопленка для факсового аппарата Panasonic KX-FA52A длина рулона не менее 30м. | Рулон | 10 | 1800 |  |  | Со дня вступления в силу Договора до 31 декабря 2014 года по заявке заказчика | г. Астана, пр. Кабанбай батыра, 53 | Исключено (Приказ №90, от 20.05.14)
6 | Металлический шкаф | Запрос ценовых предложений | Шкаф архивный металлический. Предназначен для хранения архивов, офисной документации. Три регулируемые по высоте полки. Замок повышенной секретности. Полимерное порошковое покрытие. Размеры: высота не менее 1860см, ширина не менее 850см, глубина не менее 500см. | Штука | 3 | 33377 | 100131 | 112146.72 | Со дня вступления в силу Договора до 31 декабря 2014 года по заявке заказчика | г. Астана, пр. Кабанбай батыра, 53 | гр.7,8,9 (Приказ №70, от 25.04.14) гр.6,8,9 (Приказ №111, от 05.06.14)
7 | Поломоечная машина | Запрос ценовых предложений | Профессиональное оборудование. Производительность: не менее 2000 м2/ч, аккумуляторная, с приводом, роликовая или с плавающим щеточным узлом, что позволит использовать машину на неровных поверхностях. Регулировка подачи моющего раствора. Материал баков для чистой/грязной воды – полипропилен. Объем баков чистой/грязной воды не менее 55/56 литров соответственно. Регулятор скорости движения машинки. Потребляемая мощность не менее 1300 W. Рабочая ширина не менее 500 мм. Частота вращения щетки от 35 об/м. Максимальный уклон рабочей поверхности не менее 10%. Скорость вперед от 4 до 10 км/ч. Полный вес машины 130-160 кг. Зарядное устройство. Уровень шума до 60 дц. Ширина по всасыванию не менее 500 мм, ширина очистки от 500 мм. | Штука | 2 | 1607142.855 | 3214285.71 | 3599999.9952 | В течении 35 календарных дней с даты подписания Договора | г. Астана, пр. Кабанбай батыра, 53
8 | Стиральная машина автомат | Запрос ценовых предложений | Размеры: (В*Ш*Г) не менее 85*60*45 см. Загрузка не менее 7 кг; отжим не менее 1200 об/мин. Стальной барабан. Максимальный расход воды не более 47 литров. С наличием программ деликатной/бережной стирки, дополнительное полоскание, отжим. Класс отжима: B. Класс стирки: A. Класс энергопотребления: A. Цвет: по согласованию с Заказчиком | Штука | 2 | 53571.43 |  |  | В течении 10 календарных дней с момента подачи письменной заявки | г. Астана, пр. Кабанбай батыра, 53 | Исключено (Приказ №110, от 04.06.14)
9 | Пылесос для сухой уборки | Запрос ценовых предложений | Профессиональное оборудование. Пылесос для сухой уборки помещений с низким уровнем шума до 62 дцб. Наличие сетевого кабеля. Длина сетевого кабеля не менее 5 м, защита от случайного разъединения штекера питания, держателем аксессуаров, резиновый предохранитель корпуса, ручка для перемещения с пазом для трубки, большой ножной выключатель, клик-замок. Емкость бака не менее 15 л, с мешком для сбора пыли многоразового использования, диаметр не менее 32 мм. Насадка со сменной головкой для мебели и оргтехники, разряжение 2000 мм Н2О. Параметры элекросети: 220 В, 50 гц. | Штука | 2 | 64320 | 128640 | 144076.8 | В течении 35 календарных дней с даты подписания Договора | г. Астана, пр. Кабанбай батыра, 53 | Гр. 6,7,8,9 (Приказ №110, от 04.06.14)
10 | Роторная машина по уходу за полами | Запрос ценовых предложений | Профессиональное оборудование. Максимально потребляемая мощность не более 1500 Вт, Рабочая ширина не более 44 см, длина кабеля не менее 12,5 м., снаряженная масса не менее 34 кг, скорость вращения щеток не более 180 об/мин, бак моющего раствора не менее 15 литров. | Штука | 1 | 267857.14 | 267857.14 | 299999.9968 | В течении 35 календарных дней с даты подписания Договора | г. Астана, пр. Кабанбай батыра, 53
11 | Пылесос для сухой и влажной уборки | Запрос ценовых предложений | Профессиональное оборудование. Габаритные размеры не менее 38*38*59 см, максимальная потребляемая мощность не менее 1100/230 Вт/В, лифтинг (сила всасывания ) не менее 2000 мм, объем бака для сбора жидкой грязи не менее 11 л, снаряженная масса не менее 10 кг, уровень шума не менее 62 дБ, длина кабеля не менее 10 м. | Штука | 2 | 67500 | 135000 | 151200 | В течении 35 календарных дней с даты подписания Договора | г. Астана, пр. Кабанбай батыра, 53 | Гр. 6,7,8,9 (Приказ №110, от 04.06.14)
12 | Веник и совок в комплекте | Запрос ценовых предложений | Веник и совок: материал-пластик, веник с густой, жесткой щетиной, высота веника не менее 70-75 см, с пазом для соединения веника с совком | Комплект | 21 | 2200 | 46200 | 51744 | В течении 10 календарных дней с момента подачи письменной заявки | г. Астана, пр. Кабанбай батыра, 53 | Гр.7,8,9 (Приказ №110, от 04.06.14)
13 | Комплект для чистки стеклянных поверхностей | Запрос ценовых предложений | 1) Щетка для мытья окон в сборе: с поворотным механизмом для удобного доступа к стеклянным поверхностям. С эффективной микроволоконной насадкой не менее 35 см, 2) запасная моющая насадка, не менее 35 см. 3) Склиз в сборе: для удаления влаги после мытья окон. Оснащен двумя поворотными механизмами для простого и удобного доступа к стеклянной поверхности. Эффективное и долговечное резиновое лезвие, не менее 35 см, 4) скребок: для удаления краски и других устойчивых загрязнений. Может крепиться на каркас от склиза и щетки для удобства работы и использования на удлиняющей ручке, 5) Удлиняющаяя ручка: ручка для мытья окон на большой высоте, телескопическая, состоит из двух колен. Специальный наконечник для надежной фиксации склиза или щетки для мытья окон, металлическая, размер не менее 2*200 см. | Комплект | 21 | 17200 | 361200 | 404544 | В течении 30 календарных дней с момента подачи письменной заявки | г. Астана, пр. Кабанбай батыра, 53
14 | Комплект по уходу за полами | Запрос ценовых предложений | 1) Швабра (держатель волокон) с основой не менее 50 см, материал: полипропилен. 2) Волокно: хлопок, размер не менее 50 см, выдерживает не менее 200 стирок. 3) Волокно: полиэстер (синтетика) и хлопок, размер не менее 50 см, выдерживает не менее 500 стирок. 4) Алюминиевая ручка: основание алюминий, рукоятка не менее 140 см, удобная, надежная, эргономичная ручка к держателю волокон. | Комплект | 21 | 8549 | 179529 | 201072.48 | В течении 30 календарных дней с момента подачи письменной заявки | г. Астана, пр. Кабанбай батыра, 53
15 | Шланг для наполнения ведер водой | Запрос ценовых предложений | Термостойкий, гибкий шланг длинной не менее 1,5 м. с двумя резиновыми наконечниками. Диаметр не менее 18,5 мм. | Штука | 6 | 2322 |  |  | В течении 30 календарных дней с момента подачи письменной заявки | г. Астана, пр. Кабанбай батыра, 53 | Исключено (Приказ №110, от 04.06.14)
16 | Тележка сервисная для профессиональной уборки | Запрос ценовых предложений | Тележка сервисная для профессиональной уборки состоит из: одно ведро объемом не менее 25 л с отжимом, ручка отжима из нержавеющей стали с внутренней фиксацией. Четыре колеса диаметром не менее 80 мм с низким уровнем шума и резиновым покрытием. Два ведра не менее по 4 л каждое с подставкой. Держатель мусорного мешка не менее 50 л. Два крючка для дополнительных аксессуаров. Подставка для моющих средств, фиксатор для швабры, вращающийся фиксатор для веника. Размеры: не менее 52*71*112 см. | Штука | 21 | 38000 | 798000 | 893760 | В течении 30 календарных дней с момента подачи письменной заявки | г. Астана, пр. Кабанбай батыра, 53 | Гр. 6,7,8,9 (Приказ №110, от 04.06.14)
17 | Тележка уборочная с двумя ведрами | Запрос ценовых предложений | Тележка двухведерная с пластиковой ручкой, с двумя ведрами не менее по 25 л каждое, отжим, ручка отжима из нержавеющей стали с внутренней фиксацией, фиксатор для швабры, Колеса диаметром не менее 80 мм с низким уровнем шума с резиновым покрытием. Размеры: не менее 43*73*94 см. | Штука | 8 | 25000 |  |  | В течении 30 календарных дней с момента подачи письменной заявки | г. Астана, пр. Кабанбай батыра, 53 | Исключено (Приказ №110, от 04.06.14)
18 | Приставная алюминиевая лестница | Запрос ценовых предложений | Рабочая высота: не менее 3,30 м. Двухсекционная алюминиевая лестница с перекладинами: применяется как двусторонняя стремянка или как приставная лестница. Система безопасности с фиксирующими шарнирами, с одновременной разблокировкой шарниров одной рукой. Профилированные со всех сторон перекладины для безопасного подъема и спуска. Боковины из алюминиевого прессованного профиля с дополнительным усилением в наиболее нагруженных местах для повышения жесткости и защиты кромок. Широкая поперечная траверса обеспечивает высокую устойчивость. | Штука | 2 | 27600 | 55200 | 61824 | В течении 10 дней с момента подачи письменной заявки | г. Астана, пр. Кабанбай батыра, 53 | Гр. 6,7,8,9 (Приказ №110, от 04.06.14)
19 | Сигнальный предупредительный знак «Осторожно мокрый пол» | Запрос ценовых предложений | Сигнальный предупредительный знак, устойчивый. Материал: пластик Цвет: желтый. Размеры: Высота не менее 620 мм. с надписью на английском и русском языках. Ширина не менее 300 мм. | Штука | 42 | 3000 | 126000 | 141120 | В течении 30 календарных дней с момента подачи письменной заявки | г. Астана, пр. Кабанбай батыра, 53 | Гр. 6,7,8,9 (Приказ №110, от 04.06.14)
20 | Униформа для операторов уборки | Запрос ценовых предложений | Рубашка: свободный силуэт, блузон с запахом (в стиле кимоно), полупояса завязывающиеся сзади, рукав короткий, накладные карманы. Брюки: свободный покрой, регулировка по талии брюк. Ткань смесовая (состав: 65% полиэфир, 35% хлопок), плотность 120гр/м2. Размер и цвет: по согласованию с Заказчиком. | Комплект | 21 | 5000 | 105000 | 117600 | В течении 14 календарных дней с момента подачи письменной заявки | г. Астана, пр. Кабанбай батыра, 53 | гр. 4
21 | Мешок для мусора | Запрос ценовых предложений | Плотные мешки, в рулоне по 20 шт. Цвет: черный. Объем- 30 литров | Рулон | 1635 | 196 | 320460 | 358915.2 | В течении 10 календарных дней с момента подачи письменной заявки | г. Астана, пр. Кабанбай батыра, 53 | Гр. 6,7,8,9 (Приказ №110, от 04.06.14)
22 | Мешок для мусора | Запрос ценовых предложений | Плотные мешки, в рулоне по 20 шт. Цвет: черный. Объем- 60 литров | Рулон | 765 | 370 | 283050 | 317016 | В течении 10 календарных дней с момента подачи письменной заявки | г. Астана, пр. Кабанбай батыра, 53 | Гр. 6,7,8,9 (Приказ №110, от 04.06.14)
23 | Протирочный материал микрофибра | Запрос ценовых предложений | Протирочный материал микрофибра (салфетки, с цветной кодировкой) в упаковке 4 шт. Для влажной одношаговой протирки поверхностей: оргтехника, мониторы, мебель, двери, стекла, зеркала. Устраняет жир, отпечатки пальцев. Не оставляет разводов, ворса. Выдерживает не менее 250 машинных стирок (до 95 градусов) | Упаковка | 21 | 746 |  |  | В течении 10 календарных дней с момента подачи письменной заявки | г. Астана, пр. Кабанбай батыра, 53 | Исключено (Приказ №110, от 04.06.14)
24 | Губка средней жесткости | Запрос ценовых предложений | Губка из поролона с образивом, размеры не менее 9,5*7 см. | Штука | 756 | 250 | 189000 | 211680 | В течении 10 календарных дней с момента подачи письменной заявки | г. Астана, пр. Кабанбай батыра, 53 | Гр. 6,7,8,9 (Приказ №110, от 04.06.14)
25 | Очищающая спираль | Запрос ценовых предложений | Очищающаяя спираль, подходит для удаления затвердевшей грязи. Материал: металл. | Штука | 189 | 120 | 22680 | 25401.6 | В течении 10 календарных дней с момента подачи письменной заявки | г. Астана, пр. Кабанбай батыра, 53 | Гр. 6,7,8,9 (Приказ №110, от 04.06.14)
26 | Жесткая ручная щетка | Запрос ценовых предложений | Щетка для удаления грязи в труднодоступных местах, для обеспечения лучшей гигиены. Термостойкая (до 137 градусов), специальное крепление ворса, предотвращающее его выпадение. Материал ручки: пластик. | Штука | 189 | 1650 | 311850 | 349272 | В течении 10 календарных дней с момента подачи письменной заявки | г. Астана, пр. Кабанбай батыра, 53 | Гр. 6,7,8,9 (Приказ №110, от 04.06.14)
27 | Резиновые перчатки многоцелевые | Запрос ценовых предложений | Плотные хозяйственные перчатки на основе натурального латекса с внутренним хлопковым напылением, бесшовные, с рифленой поверхностью рабочих частей. | Пара | 1890 | 336 | 635040 | 711244.8 | В течении 10 календарных дней с момента подачи письменной заявки | г. Астана, пр. Кабанбай батыра, 53 | Гр. 6,7,8,9 (Приказ №110, от 04.06.14)
28 | Ветошь | Запрос ценовых предложений | Полотно холстопрошивное, в рулоне не менее 100 метров, обтирочный материал. | Рулон | 19 | 9200 | 174800 | 195776 | В течении 10 календарных дней с момента подачи письменной заявки | г. Астана, пр. Кабанбай батыра, 53 | Гр. 6,7,8,9 (Приказ №110, от 04.06.14)
29 | Волокно вафельное | Запрос ценовых предложений | Вафельное в рулоне не менее 100 метров, обтирочное полотно (состав: хлопок) отбеленное | Рулон | 19 | 5300 | 100700 | 112784 | В течении 10 календарных дней с момента подачи письменной заявки | г. Астана, пр. Кабанбай батыра, 53 | Гр. 6,7,8,9 (Приказ №110, от 04.06.14)
30 | Мыло хозяйственное | Запрос ценовых предложений | Масса 250гр (72%). Состав: натриевые соли натуральных жирных кислот животных жиров, растительных масел и жиров, вода, соль. | Штука | 1049 | 56 | 58744 | 65793.28 | В течении 10 календарных дней с момента подачи письменной заявки | г. Астана, пр. Кабанбай батыра, 53 | Гр. 6,7,8,9 (Приказ №110, от 04.06.14)
31 | Стиральный порошок для автоматической стирки | Запрос ценовых предложений | Состав: 5-15% анионные ПАВ, кислотосодержащие отбеливатели, 5% ЭДТА и ее соли, неионогенные ПАВ, фосфаты, поликарбоксилаты, цеолиты, оптические отбеливатели, энзимы, ароматизированные добавки, гексилкоричный альдегид, лимонная кислота. В упаковке не менее 10 кг. | Упаковка | 15.5 | 4040 | 62620 | 70134.4 | В течении 10 календарных дней с момента подачи письменной заявки | г. Астана, пр. Кабанбай батыра, 53 | Гр. 6,7,8,9 (Приказ №110, от 04.06.14)
32 | Стиральный порошок для ручной стирки | Запрос ценовых предложений | Состав: смесь анионных, неионных, катионных ПАВ, сода, силикат натрия, балласт из солей в качестве разбавителя (сульфат натрия), химические и оптические отбеливатели, отдушки. В упаковке не менее 5 кг. | Упаковка | 13.5 | 1500 | 20250 | 22680 | В течении 10 календарных дней с момента подачи письменной заявки | г. Астана, пр. Кабанбай батыра, 53 | Гр. 4,6,7,8,9 (Приказ №110, от 04.06.14)
33 | Жидкое отбеливающее и дезинфицирующее средство | Запрос ценовых предложений | Водный раствор гипохлорита натрия со стабилизирующей добавкой. Состав: водный раствор гипохлорита натрия (NaClO), массовая концентрация активного хлора, г/дм³ - 70-85, массовая концентрация щелочных компонентов в пересчете на NaOH, г/дм³ - 7-15. Полимерные бутылки с навинчивающимися колпачками емкостью - 1 литр. | Литр | 444 | 108 | 47952 | 53706.24 | В течении 10 календарных дней с момента подачи письменной заявки | г. Астана, пр. Кабанбай батыра, 53 | Гр. 6,7,8,9 (Приказ №110, от 04.06.14)
34 | Чистящее средство | Запрос ценовых предложений | Чистящее средство, порошкообразное используется для всех видов поверхностей. Очищает как свежие, так и глубоко въевшиеся, застарелые пятна. Состав: 5% анионные ПАВ, хлоросодержащие отбеливатели, отдушка, дезинфектанты, в упаковке не менее 400 гр. | Упаковка | 420 | 174 | 73080 | 81849.6 | В течении 10 календарных дней с момента подачи письменной заявки | г. Астана, пр. Кабанбай батыра, 53 | Гр. 6,7,8,9 (Приказ №110, от 04.06.14)
35 | Дезинфицирующее средство | Запрос ценовых предложений | Состав: действующее вещество натриевая соль дихлоризоциануровой кислоты с содержанием 1,5 г (44,2%) активного хлора. Консистенция, свойства: таблетки весом 3.4 г. Свойства: Хорошо растворимо в воде. Водные растворы прозрачные и бесцветные, имеют слабый запах хлора. В упаковке 300 таблеток | Упаковка | 67 | 4400 | 294800 | 330176 | В течении 10 календарных дней с момента подачи письменной заявки | г. Астана, пр. Кабанбай батыра, 53 | Гр. 6,7,8,9 (Приказ №110, от 04.06.14)
36 | Средство универсальное для мытья полов | Запрос ценовых предложений | Концентрированное, универсальное нейтральное моющее средство для ежедневной уборки всех влагостойких типов полов (глянец, матовая поверхность, линолеум, ламинат), без запаха, удаляющее жирные, масляные пятна) и поверхностей без необходимости смывания с использованием поломоечных машин. Концентрация допустимая: 20-40мл на 10л воды. Для использования в поломоечной машине допускается разведение 10-20мл на 10л воды. Активный компонент: анионные, амфотерные ПАВ, амид кокосового масла, функциональные добавки. ph: 8,7 | Литр | 505 | 424 | 214120 | 239814.4 | В течении 10 календарных дней с момента подачи письменной заявки | г. Астана, пр. Кабанбай батыра, 53 | Гр. 6,7,8,9 (Приказ №110, от 04.06.14)
37 | Кислотное профессиональное моющее средство РН 1-2 | Запрос ценовых предложений | Концентрат. Водорастворимое сильнокислотное специальное моющее средство для дезинфекции и удаления въевшихся осадков ржавчины, минеральных отложений, известкового налета, водного камня, мыльных подтеков в санитарных зонах здания. | Литр | 410 | 484 | 198440 | 222252.8 | В течении 10 календарных дней с момента подачи письменной заявки | г. Астана, пр. Кабанбай батыра, 53 | Гр. 6,7,8,9 (Приказ №110, от 04.06.14)
38 | Щелочное профессиональное моющее средство РН 12-14 2-0 | Запрос ценовых предложений | Концентрированное жидкое низкопенное нейтральное дезинфицирующее средство. Предназначено для дезинфекции поверхностей в помещениях, санитарно-технического и пищевого оборудования, жесткой мебели. | Литр | 320 | 388 | 124160 | 139059.2 | В течении 10 календарных дней с момента подачи письменной заявки | г. Астана, пр. Кабанбай батыра, 53 | Гр. 6,7,8,9 (Приказ №110, от 04.06.14)
39 | Средство для чистки стеклянных поверхностей | Запрос ценовых предложений | Нейтральное моющее средство для ежедневного мытья всех стеклянных поверхностей. Концентрация -20-50мл на 10л воды. Активный компонент: ионные ПАВ, консервирующие вещества Запах: без запаха ph: >8 | Литр | 230 | 528 | 121440 | 136012.8 | 10 календарных дней с момента подачи письменной заявки | г. Астана, пр. Кабанбай батыра, 53 | Гр. 6,7,8,9 (Приказ №110, от 04.06.14)
40 | Пятновыводитель для текстиля и ковровых покрытий | Запрос ценовых предложений | Активное обезжиривающее пенное моющее средство для чистки особо загрязненных полов, ковровых покрытий. Активный компонент: гидроксид натрия соли органических кислот функциональные добавки, повышающие моющую активность, синергетическая композиция ПАВ ph: 14 | Литр | 190 | 424 | 80560 | 90227.2 | В течении 10 календарных дней с момента подачи письменной заявки | г. Астана, пр. Кабанбай батыра, 53 | Гр. 6,7,8,9 (Приказ №110, от 04.06.14)
41 | Средство для удаления устойчивых загрязнений | Запрос ценовых предложений | Обезжиривающий растворитель на алифатической основе для удаления продуктов нефтераспада с металлов любого типа, пластиковых, резиновых поверхностей и синтетических материалов. Готовое к применению средство для локальной уборки масляных загрязнений, а также жевательной резинки, битума, скотча, силикона Цвет: прозрачный | Литр | 100 | 1750 | 175000 | 196000 | В течении 10 календарных дней с момента подачи письменной заявки | г. Астана, пр. Кабанбай батыра, 53 | Гр. 6,7,8,9 (Приказ №110, от 04.06.14)
42 | Туалетная бумага | Запрос ценовых предложений | Туалетная бумага, рулонная. Применяется для диспенсеров. Наличие обертки: в полиэтиленовой обтяжке. Качество исходного сырья: первичное сырье (целлюлоза). Цвет: белый. Наличие перфорации: с отрывными листами. Количество впитывающих слоев: двухслойная. Длина намотки бумажного полотна: не менее 150 метров в рулоне. Ширина бумажного полотна: не менее 90 мм. Наличие внутренней втулки: со втулкой. Диаметр втулки – не менее 60 мм. | Штука | 17269 | 286 | 4938934 | 5531606.08 | В течение 5 (пяти) рабочих дней с даты получения письменной заявки Заказчика | г. Астана, пр. Кабанбай батыра, 53 | Дополнено
43 | Бумага А3 | Запрос ценовых предложений | Бумага А3 для принтера, в пачке 500 л., плотность - 80 гр., яркость - 94%, белизна - 146%, класс "С" | Пачка | 100 | 1320 | 132000 | 147840 | В течение 5 календарных дней со дня получения заявки от Заказчика | г.Астана, пр. Кабанбай батыра, 53 | Дополнено
44 | Бумага А4 | Запрос ценовых предложений | Бумага А4 для принтера, в пачке 500 л., плотность - 80 гр., яркость - 94%, белизна - 146%, класс "С" | Пачка | 3000 | 650 | 1950000 | 2184000 | В течение 5 календарных дней со дня получения заявки от Заказчика | г.Астана, пр. Кабанбай батыра, 53 | Дополнено
45 | Бумага для записи в боксе | Запрос ценовых предложений | Пластиковые блоки для бумаги. Бумага для заметок в единых индивидуальных пакетах 90*900*500 мм, упакован в термоусадочную пленку, цвет белый | Пачка | 200 | 345 | 69000 | 77280 | В течение 5 календарных дней со дня получения заявки от Заказчика | г.Астана, пр. Кабанбай батыра, 53 | Дополнено
46 | Ватман А1 | Запрос ценовых предложений | Бумага чертежная м.А (ватман) ф.А1 (не менее 610х860мм), пл.200г/м кв. с вод. знаками ГОСТ 597-73, белого цвета | Штука | 50 | 90 | 4500 | 5040 | В течение 5 календарных дней со дня получения заявки от Заказчика | г.Астана, пр. Кабанбай батыра, 53 | Дополнено
47 | Гребешки 12мм | Запрос ценовых предложений | Материал пластик, количество переплетаемых листов не менее 90, цвет черный | Штука | 50 | 32 | 1600 | 1792 | В течение 5 календарных дней со дня получения заявки от Заказчика | г.Астана, пр. Кабанбай батыра, 53 | Дополнено
48 | Гребешки 25мм | Запрос ценовых предложений | Материал пластик, количество переплетаемых листов не менее 110, цвет черный | Штука | 50 | 40 | 2000 | 2240 | В течение 5 календарных дней со дня получения заявки от Заказчика | г.Астана, пр. Кабанбай батыра, 53 | Дополнено
49 | Гребешки 45мм | Запрос ценовых предложений | Материал пластик, количество переплетаемых листов не менее 120, цвет черный | Штука | 50 | 49 | 2450 | 2744 | В течение 5 календарных дней со дня получения заявки от Заказчика | г.Астана, пр. Кабанбай батыра, 53 | Дополнено
50 | Гребешки 8мм | Запрос ценовых предложений | Материал пластик, количество переплетаемых листов не менее 70, цвет черный | Штука | 50 | 15 | 750 | 840 | В течение 5 календарных дней со дня получения заявки от Заказчика | г.Астана, пр. Кабанбай батыра, 53 | Дополнено
51 | Дырокол | Запрос ценовых предложений | Дырокол применяются для одновременной перфорации не менее 150 листов. Диаметр отверстий 6,0 мм. Расстояние между ними 80 мм. Выполнен из металла. Форматная линейка. | Штука | 5 | 15400 | 77000 | 86240 | В течение 5 календарных дней со дня получения заявки от Заказчика | г.Астана, пр. Кабанбай батыра, 53 | Дополнено
52 | Журнал | Запрос ценовых предложений | Журнал, твердый переплет, обложка кожзаменитель, формат А4, для регистрации документов, не менее 96 листов | Штука | 100 | 1500 | 150000 | 168000 | В течение 5 календарных дней со дня получения заявки от Заказчика | г.Астана, пр. Кабанбай батыра, 53 | Дополнено
53 | Зажим для бумаг 15 мм | Запрос ценовых предложений | Металлические для скрепления бумаг без перфорирования, ширина 15мм, цвет черный, в картонной упаковке, в пачке 12 штук. | Пачка | 300 | 171 | 51300 | 57456 | В течение 5 календарных дней со дня получения заявки от Заказчика | г.Астана, пр. Кабанбай батыра, 53 | Дополнено
54 | Зажим для бумаг 19 мм | Запрос ценовых предложений | Металлические для скрепления бумаг без перфорирования, цвет черный, ширина 19мм, в картонной упаковке, в пачке 12 штук. | Пачка | 300 | 185 | 55500 | 62160 | В течение 5 календарных дней со дня получения заявки от Заказчика | г.Астана, пр. Кабанбай батыра, 53 | Дополнено
55 | Зажим для бумаг 25 мм | Запрос ценовых предложений | Металлические для скрепления бумаг без перфорирования, ширина 25мм, цвет черный, в пачке 12 штук. | Пачка | 300 | 216 | 64800 | 72576 | В течение 5 календарных дней со дня получения заявки от Заказчика | г.Астана, пр. Кабанбай батыра, 53 | Дополнено
56 | Зажим для бумаг 41 мм | Запрос ценовых предложений | Металлические для скрепления бумаг без перфорирования, ширина 41мм, цвет черный, в пачке 12 штук. | Пачка | 50 | 234 | 11700 | 13104 | В течение 5 календарных дней со дня получения заявки от Заказчика | г.Астана, пр. Кабанбай батыра, 53 | Дополнено
57 | Закладка-постик | Запрос ценовых предложений | Бумага д/заметок - 76х76 мм 100л. клейкий слой, 76*76 мм, 4 неоновых цвета, 100 л. в каждом блоке. | Пачка | 200 | 265 | 53000 | 59360 | В течение 5 календарных дней со дня получения заявки от Заказчика | г.Астана, пр. Кабанбай батыра, 53 | Дополнено
58 | Калькулятор | Запрос ценовых предложений | Бухгалтерский настольный 16-ти разрядный калькулятор с широким дисплеем. Пластиковые кнопки и корпус. С двойными функциями памяти, 2 вида питания, размер не менее 203,2*158*31 мм, вес 231 гр | Штука | 100 | 3058 | 305800 | 342496 | В течение 5 календарных дней со дня получения заявки от Заказчика | г.Астана, пр. Кабанбай батыра, 53 | Дополнено
59 | Калькулятор инженерный | Запрос ценовых предложений | Система Natural Display; 252 функций; Полностью матричный дисплей (31×96 точек); Естественный ввод/вывод числовых буквенных выражений (принятый для записи в учебниках); Натуральное представление результатов; Одновременное отображение введенного выражения и результата; Просмотр, редактирование и повторное вычисление выражений; Скоростной ввод данных (функция переката по клавишам); До 24 вложенных скобок; 9 ячеек независимой памяти; Округление до заданной точности, экспоненциальный вид чисел; Действия с обыкновенными и десятичными дробями; Произвольные степени и корни, показательные функции; Тригонометрические и гиперболические функции; Логарифмы по произвольному основанию; Генерирование целых случайных чисел; Расчеты в шестидесятеричной системе исчисления, перевод в десятичную и обратно; Вычисления в градусах, радианах и градах; Пересчет полярных координат в прямоугольные и обратно; Вычисление абсолютного значения; Факториалы, обратные числа, перестановки и сочетания; Разложение натуральных чисел на простые множители; Построение таблиц значений функций; Табличный редактор статистических данных; Статистические расчеты одной и двух переменных; Регрессионный анализ; Регулировка контрастности дисплея; Габариты (В×Ш×Т): 162×80×11,1 мм; Вес: 95 г; Энергопотребление: 1 батарея LR44 и солнечный элемент; Автоматическое выключение питания; Защитная сдвижная пластиковая крышка | Штука | 400 | 4450 | 1780000 | 1993600 | В течение 5 календарных дней со дня получения заявки от Заказчика | г.Астана, пр. Кабанбай батыра, 53 | Дополнено
60 | Карандаш механический | Запрос ценовых предложений | Пластиковый корпус с клипом. Пишущий узел 0,5-0,7м. Подача стержня осуществляется по мере необходимости. | Штука | 500 | 407 | 203500 | 227920 | В течение 5 календарных дней со дня получения заявки от Заказчика | г.Астана, пр. Кабанбай батыра, 53 | Дополнено
61 | Книга канцелярская | Запрос ценовых предложений | Книга канцелярская для учета, формат А4 с различной разлиновкой, обложки картонные, размер 200*300мм, не менее 60 листов | Штука | 300 | 290 | 87000 | 97440 | В течение 5 календарных дней со дня получения заявки от Заказчика | г.Астана, пр. Кабанбай батыра, 53 | Дополнено
62 | Конверт А5 | Запрос ценовых предложений | Предназначены для почтовых отправлений различной документации, писем и т.д. самоклеющиеся, с силиконовой лентой для защиты клея, изготовлены из белой высококачественной бумаги, размеры А5, 110*220 мм, 80г/м² | Штука | 1600 | 16 | 25600 | 28672 | В течение 5 календарных дней со дня получения заявки от Заказчика | г.Астана, пр. Кабанбай батыра, 53 | Дополнено
63 | Линейка | Запрос ценовых предложений | Линейка из пластика, односторонняя шкала, прозрачная, четкое нанесение шкалы делений, 30 см. | Штука | 60 | 50 | 3000 | 3360 | В течение 5 календарных дней со дня получения заявки от Заказчика | г.Астана, пр. Кабанбай батыра, 53 | Дополнено
64 | Лоток 6 секционный вертикальный | Запрос ценовых предложений | Пластиковый накопитель для бумаг формата А4+, вертикальный, 6 секционный, из плотного твердого пластика, литой, с глянцевой поверхностью, устойчивый, с местом для маркировки на корешке. | Штука | 600 | 1650 | 990000 | 1108800 | В течение 5 календарных дней со дня получения заявки от Заказчика | г.Астана, пр. Кабанбай батыра, 53 | Дополнено
65 | Магнит | Запрос ценовых предложений | Цветной магнит, в упаковке 6 штук, диаметр 20 мм, круглая форма | пачка | 100 | 245 | 24500 | 27440 | В течение 5 календарных дней со дня получения заявки от Заказчика | г.Астана, пр. Кабанбай батыра, 53 | Дополнено
66 | Маркер для доски | Запрос ценовых предложений | Маркер для доски. Предназначен для письма на досках с магнитно-маркерной поверхностью. Чернила на спиртовой основе легко стираются сухой губкой для досок. Закругленный пишущий узел. Ширина линии - 2 мм. Длина непрерывной линии - 900 м. Плотный колпачок с клипом предотвращает высыхание. Цвет по согласованию с Заказчиком | Штука | 500 | 165 | 82500 | 92400 | В течение 5 календарных дней со дня получения заявки от Заказчика | г.Астана, пр. Кабанбай батыра, 53 | Дополнено
67 | Набор настольный | Запрос ценовых предложений | Набор настольный, трехсекционный, раздвижной, пластик прозрачного цвета, эргономичный дизайн. Комплект канцелярских принадлежностей из 12 предметов (2 карандаша, ручка, точилка, ластик, линейка, скрепки, бумага для заметок, степлер, скобы, канцелярский нож) | Комплект | 350 | 1920 | 672000 | 752640 | В течение 5 календарных дней со дня получения заявки от Заказчика | г.Астана, пр. Кабанбай батыра, 53 | Дополнено
68 | Настольный комплект руководителя | Запрос ценовых предложений | Набор настольный: Подложка для письма, подставка для 2 ручек, подставка для бумаг, для визиток, для календаря, стакан, рамка для фото, большие часы, нож для писем, двойной горизонтальный лоток для бумаг формата А4. | Комплект | 30 | 26500 | 795000 | 890400 | В течение 5 календарных дней со дня получения заявки от Заказчика | г.Астана, пр. Кабанбай батыра, 53 | Дополнено
69 | Нож канцелярский/макетный | Запрос ценовых предложений | Эргономичная ручка. Автоматический блокиратор для лезвия, универсальные ножи-каттеры и острые лезвия. | Штука | 50 | 125 | 6250 | 7000 | В течение 5 календарных дней со дня получения заявки от Заказчика | г.Астана, пр. Кабанбай батыра, 53 | Дополнено
70 | Ножницы | Запрос ценовых предложений | Канцелярские, выполнены из нержавеющей стали. Оригинальный дизайн эргономичные ручки для удобства работы. Острые лезвия. | Штука | 500 | 305 | 152500 | 170800 | В течение 5 календарных дней со дня получения заявки от Заказчика | г.Астана, пр. Кабанбай батыра, 53 | Дополнено
71 | Папка подвесная 240*365 мм | Запрос ценовых предложений | Формат А4. Папка из тонкого плотного картона с прочными металлическими направляющими. Наличие индексных ярлыков для ускорения поиска нужного документа. 240* 365 мм | Штука | 500 | 385 | 192500 | 215600 | В течение 5 календарных дней со дня получения заявки от Заказчика | г.Астана, пр. Кабанбай батыра, 53 | Дополнено
72 | Папка регистратор | Запрос ценовых предложений | Файл архивный, ламинированный. Используется для хранения бумаг. Формат А4,вмещает от 350 до 550 листов. На корешке пластиковое окно, ширина 50мм | Штука | 3000 | 570 | 1710000 | 1915200 | В течение 5 календарных дней со дня получения заявки от Заказчика | г.Астана, пр. Кабанбай батыра, 53 | гр.7, 8, 9
73 | Папка регистратор | Запрос ценовых предложений | Файл архивный, ламинированный. Используется для хранения бумаг. Формат А4,вмещает от 350 до 550 листов. На корешке пластиковое окно, ширина 75 мм | Штука | 1000 | 590 | 590000 | 660800 | В течение 5 календарных дней со дня получения заявки от Заказчика | г.Астана, пр. Кабанбай батыра, 53 | гр.4, 7, 8, 9
74 | Папка с зажимом | Запрос ценовых предложений | Многофункциональная пластиковая папка с металлическим боковым прижимом и кармашком для идентификации на корешке, толщина пластика 0,65мм, ширина корешка 2 см, формат А4. | Штука | 250 | 425 | 106250 | 119000 | В течение 5 календарных дней со дня получения заявки от Заказчика | г.Астана, пр. Кабанбай батыра, 53 | Дополнено
75 | Папка с файлами | Запрос ценовых предложений | Папка формата А4, предназначена для часто используемых упорядоченных рабочих бумаг. Плотный пластик, не менее 700 микрон, количество файлов в папке не менее 30 штук | Штука | 1000 | 325 | 325000 | 364000 | В течение 5 календарных дней со дня получения заявки от Заказчика | г.Астана, пр. Кабанбай батыра, 53 | Дополнено
76 | Папка-конверт пластиковая на кнопке | Запрос ценовых предложений | папка формата А4 из прозрачного пластика, с кнопочной застежкой в середине | Штука | 45 | 60 | 2700 | 3024 | В течение 5 календарных дней со дня получения заявки от Заказчика | г.Астана, пр. Кабанбай батыра, 53 | Дополнено
77 | Папка-планшет | Запрос ценовых предложений | Пластиковая, твердая, с верхнем зажимом. Подходит для документов формата А4 прочный механизм , прочная обложка из полифома, обьем 75 листов, дополнительный карман для отдельных документов. | Штука | 100 | 430 | 43000 | 48160 | В течение 5 календарных дней со дня получения заявки от Заказчика | г.Астана, пр. Кабанбай батыра, 53 | Дополнено
78 | Портфель для документов пластиковый | Запрос ценовых предложений | Портфель с двумя ручками для документов формата А4, пластиковый, застежка на молнии, цвет по согласованию с Заказчиком | Штука | 50 | 925 | 46250 | 51800 | В течение 5 календарных дней со дня получения заявки от Заказчика | г.Астана, пр. Кабанбай батыра, 53 | Дополнено
79 | Разделитель 1-12 | Запрос ценовых предложений | пластиковый разделитель, в пачке 12 разноцветных листов | Пачка | 1500 | 365 | 547500 | 613200 | В течение 5 календарных дней со дня получения заявки от Заказчика | г.Астана, пр. Кабанбай батыра, 53 | Дополнено
80 | Ручка гелевая | Запрос ценовых предложений | Удобный классический корпус ручки. Гелевый тип чернил обеспечивает гладкое письмо и равномерную подачу чернил. Мягкая прорезиненная зона захвата обеспечивает удобство со стержнем, цвет пасты по согласованию с Заказчиком | Штука | 1000 | 65 | 65000 | 72800 | В течение 5 календарных дней со дня получения заявки от Заказчика | г.Астана, пр. Кабанбай батыра, 53 | Дополнено
81 | Ручка шариковая | Запрос ценовых предложений | Шариковая ручка с резиновым держателем со стержнем, цвет пасты по согласованию с Заказчиком | Штука | 2500 | 50 | 125000 | 140000 | В течение 5 календарных дней со дня получения заявки от Заказчика | г.Астана, пр. Кабанбай батыра, 53 | Дополнено
82 | Скобы для степлера | Запрос ценовых предложений | Стальные оцинкованные скобы, в упаковке 1000 штук. Размер скоба №23/23 | Пачка | 50 | 350 | 17500 | 19600 | В течение 5 календарных дней со дня получения заявки от Заказчика | г.Астана, пр. Кабанбай батыра, 53 | Дополнено
83 | Скоросшиватель картонный | Запрос ценовых предложений | Папка формата А4, для сшивания бумаг хранения и активной работы с документацией. Плотность не менее 300 гр. Цвет белый, вместимость не менее 50 листов | Штука | 1000 | 75 | 75000 | 84000 | В течение 5 календарных дней со дня получения заявки от Заказчика | г.Астана, пр. Кабанбай батыра, 53 | Дополнено
84 | Скоросшиватель пластиковый | Запрос ценовых предложений | Стандартный пластиковый скоросшиватель с прозрачным цветным верхом и лейблом для маркировки размером формата А4, вместимость не менее 50 листов | Штука | 3000 | 55 | 165000 | 184800 | В течение 5 календарных дней со дня получения заявки от Заказчика | г.Астана, пр. Кабанбай батыра, 53 | Дополнено
85 | Скотч 19 мм с диспенсером | Запрос ценовых предложений | Диспенсер настольный прозрачный, в комплекте со скотчем 19 мм, длиной не менее 65 м | Штука | 300 | 190 | 57000 | 63840 | В течение 5 календарных дней со дня получения заявки от Заказчика | г.Астана, пр. Кабанбай батыра, 53 | Дополнено
86 | Скотч 50 мм | Запрос ценовых предложений | Скотч 50мм*60м, цвет прозрачный, изготовлена из полипропилена | Штука | 500 | 195 | 97500 | 109200 | В течение 5 календарных дней со дня получения заявки от Заказчика | г.Астана, пр. Кабанбай батыра, 53 | Дополнено
87 | Скрепки | Запрос ценовых предложений | скрепки 28 мм, металлические, в пачке 100 штук | Пачка | 50 | 45 | 2250 | 2520 | В течение 5 календарных дней со дня получения заявки от Заказчика | г.Астана, пр. Кабанбай батыра, 53 | Дополнено
88 | Скрепки цветные | Запрос ценовых предложений | скрепки 26 мм, металлические, с цветным покрытием, в пачке 100 штук | Пачка | 40 | 120 | 4800 | 5376 | В течение 5 календарных дней со дня получения заявки от Заказчика | г.Астана, пр. Кабанбай батыра, 53 | Дополнено
89 | Скрепочница магнитная | Запрос ценовых предложений | корпус пластиковый, с магнитом, наличие не менее 20 скрепок в комплекте | Штука | 200 | 330 | 66000 | 73920 | В течение 5 календарных дней со дня получения заявки от Заказчика | г.Астана, пр. Кабанбай батыра, 53 | Дополнено
90 | Степлер 10 | Запрос ценовых предложений | Выполнен из пластика с металлическим механизмом Объем скрепления до 10л., глубина захвата 50мм, Выполняет закрытое сшивание, для скоб №10, загрузка скоб сверху. Корпус пластик. Цельнометаллический механизм подачи скоб | Штука | 64 | 206 | 13184 | 14766.08 | В течение 5 календарных дней со дня получения заявки от Заказчика | г.Астана, пр. Кабанбай батыра, 53 | Дополнено
91 | Степлер 23/10 | Запрос ценовых предложений | Степлер с металлическими частями стальным основанием с пластиковой скользящей основой. Вместимость контейнера не менее 100 скоб. Пробивает не менее 150 листов | Штука | 30 | 6000 | 180000 | 201600 | В течение 5 календарных дней со дня получения заявки от Заказчика | г.Астана, пр. Кабанбай батыра, 53 | Дополнено
92 | Степлер | Запрос ценовых предложений | Степлер канцелярский с металлическими частями стальным основанием с пластиковой скользящей основой. Вместимость контейнера не менее 100 скоб. Пробивает не менее 210 листов | Штука | 5 | 6500 | 32500 | 36400 | В течение 5 календарных дней со дня получения заявки от Заказчика | г.Астана, пр. Кабанбай батыра, 53 | гр.7,8,9
93 | Стикеры 5 цветов | Запрос ценовых предложений | Стикеры - закладки неоновые, в одной пачке 5 цветов, по 25 закладок каждого цвета, размер 4,5 мм*10мм, с клейкой основой | Пачка | 1200 | 108 | 129600 | 145152 | В течение 5 календарных дней со дня получения заявки от Заказчика | г.Астана, пр. Кабанбай батыра, 53 | Дополнено
94 | Тетрадь общая | Запрос ценовых предложений | Формат А 5, в клетку, не менее 96 листов, обложка ПВХ | Штука | 100 | 350 | 35000 | 39200 | В течение 5 календарных дней со дня получения заявки от Заказчика | г.Астана, пр. Кабанбай батыра, 53 | Дополнено
95 | Точилка с контейнером | Запрос ценовых предложений | Для карандашей различных диаметров. Выполнена из пластика, с контейнером для стружек | Штука | 50 | 105 | 5250 | 5880 | В течение 5 календарных дней со дня получения заявки от Заказчика | г.Астана, пр. Кабанбай батыра, 53 | Дополнено
96 | Указка лазерная | Запрос ценовых предложений | Выходная мощность 6 милливатт Миниатюрные размеры и вес - 14 на 160мм (металлический корпус в виде ручки), 90 граммДлина волны 532нанометров (Зеленый цвет луча) Уровень яркости выше аналогичного красного лазера более чем в 50 раз Дальность луча - 5000 метров и выше в зависимости от ландшафта и погодных условий (в темноте) Диаметр луча - 1,1ммПотребляемая энергия - менее 200мА, питание от двух батареек АААСрок службы - более 5000 часов Время работы от одного комплекта батареек: 2-3 часа (зависит от качества энергоносителя). | Штука | 50 | 4200 | 210000 | 235200 | В течение 5 календарных дней со дня получения заявки от Заказчика | г.Астана, пр. Кабанбай батыра, 53 | гр.4
97 | Файл | Запрос ценовых предложений | Файл прозрачный, формат А4, плотность пленки 50-70 мкр, в упаковке 100 штук | Упаковка | 400 | 800 | 320000 | 358400 | В течение 5 календарных дней со дня получения заявки от Заказчика | г.Астана, пр. Кабанбай батыра, 53 | гр.7,8,9
98 | Шило | Запрос ценовых предложений | Шило металлическое с крючком, для прошивки документов толстое, с большим ушком, деревянный держатель | Штука | 20 | 160 | 3200 | 3584 | В течение 5 календарных дней со дня получения заявки от Заказчика | г.Астана, пр. Кабанбай батыра, 53 | гр.7,8,9
99 | Штрих | Запрос ценовых предложений | Корректоры для исправления ошибок на бумаге и картоне, непрозрачный раствор, односторонняя структура. Быстровысыхающая на химической основе. Обладает высокой степенью белизны. Штрих 20 мл. на спиртовой основе. | Штука | 800 | 150 | 120000 | 134400 | В течение 5 календарных дней со дня получения заявки от Заказчика | г.Астана, пр. Кабанбай батыра, 53 | Дополнено
100 | Диспенсер напольный | Запрос ценовых предложений | Диспенсер для воды, тип напольный, со шкафчиком. Охлаждение и нагрев воды. Напряжение: не менее 220 В. Цвет: согласовывается с Заказчиком. Гарантия: не менее 12 месяцев, размеры не менее 34см х 33 см х 98 см | Штука | 38 | 20536 | 780368 | 874012.16 | В течение 5 календарных дней со дня получения заявки от Заказчика | г.Астана, пр. Кабанбай батыра, 53 | Дополнено
101 | Комплект «Welcome package» | Запрос ценовых предложений | Комплект, состоящий из: фрукты в ассортименте (2 яблока, 2 груши, 6 плодов банана, 2 мандарина), минеральная вода – 1 Литр, хлеб – 1 булка, молоко – 1 Литр, чай пакетированный черный – 1 пачка (25 пакетиков), кофе 3в1 – 3 пачки, яйца куриные – 10 шт, сыр плавленый – 1 пачка, йогурт – 4 шт, натуральный сок – 1 Литр, сахар рафинад – 1 пачка (500гр.), мыло туалетное – 1шт., туалетная бумага – 2 рулона, салфетки столовые – 1 упаковка. | Комплект | 70 | 3263.39 | 228437.3 | 255849.776 | С даты вступления в силу договора до 31.12.2014 года, в течении одного календарного дня со дня получения заявки от Заказчика | г.Астана, пр. Кабанбай Батыра 53 | Гр. 2,8,9
102 | Постельный комплект - двуспальный (1 простыня, 2 наволочки, 2 пододеяльник) | Запрос ценовых предложений | Постельный комплект 100% хлопок,2 наволочки размером не менее 60*80см, 2 пододеяльник размером не менее 200*220см и 1 простыня размером не менее 260*280см. Цвет белый. | Комплект | 50 | 15178.57 | 758928.5 | 849999.92 | В течении 10 рабочих дней со дня получения заявки от Заказчика | г.Астана, пр. Кабанбай Батыра 53 | Гр. 2,4,8,9
103 | Постельный комплект - односпальный (1 простыня, 2 наволочки, 1 пододеяльник) | Запрос ценовых предложений | Постельный комплект 100% хлопок, 2 наволочки размером не менее 50*70см ( без замков и молнии) ,1 пододеяльник размером не менее 180*210см и 1 простыня размером не менее 240*260см. Цвет белый. | Комплект | 25 | 10714.28 | 267857 | 299999.84 | В течении 10 рабочих дней со дня получения заявки от Заказчика | г.Астана, пр. Кабанбай Батыра 53 | Гр. 4,8,9
104 | Постельный комплект - односпальный (1 простыня, 1 наволочки, 1 пододеяльник) | Запрос ценовых предложений | Постельный комплект (1 наволочка размером не менее 50*70см (без замков и молнии) , 1 пододеяльник размером не менее 160*220см и 1 простыня размером не менее 160*240см .Материал хлопок. Цвет белый. | Комплект | 1072 | 3133 | 3358576 | 3761605.12 | В течении 10 рабочих дней со дня получения заявки от Заказчика | г.Астана, пр. Кабанбай Батыра 53 | Гр. 2,4
105 | Одеяло односпальное | Запрос ценовых предложений | Одеяло, размер 125х 200 cм, материал верха- хлопок, наполнение одеяла - силикон. | Штука | 50 | 9500 | 475000 | 532000 | В течении 10 рабочих дней со дня получения заявки от Заказчика | г.Астана, пр. Кабанбай Батыра 53 | Гр. 2,4
106 | Одеяло двуспальное | Запрос ценовых предложений | Одеяло, размер 175х 200 cм, материал верха- хлопок, наполнение одеяла - силикон. | Штука | 50 | 10100 | 505000 | 565600 | В течении 10 рабочих дней со дня получения заявки от Заказчика | г.Астана, пр. Кабанбай Батыра 53 | Гр. 2,4
107 | Подушка | Запрос ценовых предложений | Подушка, размер: 50x70 cм, чехол: 100% хлопок. Наполнение: 100% силиконовый наполнитель. Цвет белый. | Штука | 50 | 2321 | 116050 | 129976 | В течении 10 рабочих дней со дня получения заявки от Заказчика | г.Астана, пр. Кабанбай Батыра 53 | Гр. 4
108 | Наматрасник односпальный | Запрос ценовых предложений | Материал -20 % хлопок, 80% силикон, края обработаны бейкой, с антибактериальными свойствами, размер 100*200 см. | Штука | 36 | 2589 | 93204 | 104388.48 | В течении 10 рабочих дней со дня получения заявки от Заказчика | г.Астана, пр. Кабанбай Батыра 53 | Гр. 2,4
109 | Наматрасник двуспальный | Запрос ценовых предложений | Материал - 20 % хлопок, 80% силикон, края обработаны бейкой, с антибактериальными свойствами, размер 200*200 см.» | Штука | 50 | 3482 | 174100 | 194992 | В течении 10 рабочих дней со дня получения заявки от Заказчика | г.Астана, пр. Кабанбай Батыра 53 | Гр. 2,4
110 | Покрывало односпальное | Запрос ценовых предложений | Покрывало, размер: 200х180 cм, Материал изготовления плотный, прочный гобелен. | Штука | 36 | 6161 | 221796 | 248411.52 | В течении 10 рабочих дней со дня получения заявки от Заказчика | г.Астана, пр. Кабанбай Батыра 53 | Гр. 2
111 | Покрывало двуспальное | Запрос ценовых предложений | Покрывало, размер: 220х200 cм, Материал изготовления плотный, прочный гобелен. | Штука | 86 | 7054 | 606644 | 679441.28 | В течении 10 рабочих дней со дня получения заявки от Заказчика | г.Астана, пр. Кабанбай Батыра 53 | Гр. 2
112 | Полотенце лицевое | Запрос ценовых предложений | Полотенце 100*50см , махровое полотно 480 г/м2, хорошо впитывающее влагу. Материал изготовления хлопок | Штука | 50 | 1300 | 65000 | 72800 | В течении 10 рабочих дней со дня получения заявки от Заказчика | г.Астана, пр. Кабанбай Батыра 53 | Гр. 2,4
113 | Полотенце банное | Запрос ценовых предложений | Банное полотенце 150*100см, махровое полотно 480 г/м2, хорошо впитывающей влагу. Материал изготовления хлопок . Цвет белый. | Штука | 50 | 2500 | 125000 | 140000 | В течении 10 рабочих дней со дня получения заявки от Заказчика | г.Астана, пр. Кабанбай Батыра 53 | Гр. 2,4
114 | Одеяло односпальное | Запрос ценовых предложений | Одеяло, размер 205х140 cм, холлофайбер, облегченное (ткань полиэстер) | Штука | 536 | 2857 | 1531352 | 1715114.24 | В течении 10 рабочих дней со дня получения заявки от Заказчика | г.Астана, пр. Кабанбай Батыра 53 | Гр. 2
115 | Подушка | Запрос ценовых предложений | Подушка, размер: 50x70 cм, наполение силикон.Цвет белый. | Штука | 536 | 1250 | 670000 | 750400 | В течении 10 рабочих дней со дня получения заявки от Заказчика | г.Астана, пр. Кабанбай Батыра 53 | Гр. 4
116 | Покрывало односпальное | Запрос ценовых предложений | Покрывало, размер: 200х160 cм, Материал ультрастеп. | Штука | 536 | 2321 | 1244056 | 1393342.72 | В течении 10 рабочих дней со дня получения заявки от Заказчика | г.Астана, пр. Кабанбай Батыра 53 | Гр. 2
117 | Полотенце лицевое | Запрос ценовых предложений | Полотенце 50*80 см, махровое полотно 480 г/м2, хорошо впитывающее влагу. | Штука | 536 | 1071 | 574056 | 642942.72 | В течении 10 рабочих дней со дня получения заявки от Заказчика | г.Астана, пр. Кабанбай Батыра 53 | Гр. 2,4
118 | Полотенце банное | Запрос ценовых предложений | Банное полотенце 170*90 см, махровое полотно 480 г/м2, хорошо впитывающее влагу. | Штука | 536 | 1875 | 1005000 | 1125600 | В течении 10 рабочих дней со дня получения заявки от Заказчика | г.Астана, пр. Кабанбай Батыра 53 | Гр. 2,4
119 | Жалюзи | Запрос ценовых предложений | Состав: 70 %- полиэстер, 30%- шелк, ширина -0.89 мм., полузатемняющая, с пылеотталкивающей пропиткой.Цвет по согласованию с Заказчиком. | Кв.м. | 1000 | 1926 | 1926000 | 2157120 | В течении 10 рабочих дней со дня получения заявки от Заказчика | г.Астана, пр. Кабанбай Батыра 53 | Дополнено
120 | Дверные замки с ручками в комплекте | Запрос ценовых предложений | Дверные замки с ручками в Комплекте. Замок врезной, дверной с ручками двухсторонний с возможностью перестановки защелки. Ригель усилен штифтами из стали – защита от высверливания. | Комплект | 100 | 2500 | 250000 | 280000 | В течении 10 рабочих дней со дня получения заявки от Заказчика | г.Астана, пр. Кабанбай Батыра 53 | Дополнено
121 | Доводчик дверной | Запрос ценовых предложений | Доводчик дверной,металлический на магните, масса двери не менее 85 кг. | Штука | 50 | 3491.07 | 174553.5 | 195499.92 | В течении 10 рабочих дней со дня получения заявки от Заказчика | г.Астана, пр. Кабанбай Батыра 53 | Дополнено
122 | Сердцевина для замков | Запрос ценовых предложений | Сердцевина для замка заводского исполнения размер 35х35мм(7см), с ключами не менее 5 штук. Тип ключа «английский», с поперечными нарезками. По согласованию с Заказчиком. | Штука | 140 | 1250 | 175000 | 196000 | В течении 10 рабочих дней со дня получения заявки от Заказчика | г.Астана, пр. Кабанбай Батыра 53 | Гр. 2
123 | Сиденье для унитазов | Запрос ценовых предложений | Сиденье для унитаза, пластиковые. По согласованию с Заказчиком. | Штука | 50 | 1964 | 98200 | 109984 | В течении 10 рабочих дней со дня получения заявки от Заказчика | г.Астана, пр. Кабанбай Батыра 53 | Дополнено
124 | Сместитель для душа | Запрос ценовых предложений | Сместитель для душа, рычажный с длинным гусаком, с выходом для подключения душевого шланга.По согласованию с Заказчиком. | Штука | 80 | 6500 | 520000 | 582400 | В течении 10 рабочих дней со дня получения заявки от Заказчика | г.Астана, пр. Кабанбай Батыра 53 | Дополнено
125 | Сместитель для кухни | Запрос ценовых предложений | Сместитель для кухни, рычажный с длинным гусаком.По согласованию с Заказчиком. | Штука | 100 | 3339 | 333900 | 373968 | В течении 10 рабочих дней со дня получения заявки от Заказчика | г.Астана, пр. Кабанбай Батыра 53 | Дополнено
126 | Шланг сантехнический | Запрос ценовых предложений | Шланг сантехнический в металлической оплетке для воды.По согласованию с Заказчиком. | Штука | 55 | 482.14 | 26517.7 | 29699.824 | В течении 10 рабочих дней со дня получения заявки от Заказчика | г.Астана, пр. Кабанбай Батыра 53 | Дополнено
127 | Шланг для душа | Запрос ценовых предложений | Шланг с ниточной и никелированной оплеткой. Длина 1,5-2 метра. По согласованию с Заказчиком. | Штука | 20 | 2544.64 | 50892.8 | 56999.936 | В течении 10 рабочих дней со дня получения заявки от Заказчика | г.Астана, пр. Кабанбай Батыра 53 | Дополнено
128 | Гофрошланг | Запрос ценовых предложений | Гофрированный шланг сантехнический, d40, L-1,2 в полиэтиленовой упаковке с вкладышем, где указаны комплектация, технические характеристики и инструкция по монтажу. | Штука | 20 | 714.29 | 14285.8 | 16000.096 | В течении 10 рабочих дней со дня получения заявки от Заказчика | г.Астана, пр. Кабанбай Батыра 53 | Дополнено
129 | Жидкие профессиональные моющие средства | Запрос ценовых предложений | Комплект состоит из : 1)Жидкий стиральный порошок для прачечной, используется только через Смарт систему. Состав: каустическая сода 15-30%, фосфаты, вещества предотвращающие серость белья.Щелочная жидкость желтого цвета (не менее 26,00 кг в бидоне) 2)Жидкий пятновыводитель для вывдения трудно выводимых и жирных пятен, используется только через Смарт систему. Состав 15-30 % неоанизированые активные вещества, защитные вещества, включающие в себя красящие, оптические и отбеливающие вещества. Жидкость синего цвета (не менее 20,35 кг в бидоне). 3)Жидкий отбеливатель на кислородной основе, используется через Смарт систему. Состав: 30 % гидроген пероксид, рН 2.5-4.Жидкость прозрачного цвета (не менее 22,00 кг в бидоне). 4)Средство для пассивации железа, используется только через Смарт систему. Состав: 30 % фосфорная кислота, нонионические активные вещества, органическая кислота. Жидкость прозрачного цвета ( не менее 21,50 кг в бидоне). 5)Кондиционер для белья, придает мягкость белью, используется только через Смарт систему. Состав: содержит катионо активного вещества, защитные антибактериальные вещества, краску и ароматизатор, рН 4-5, белая жидкость (масса не менее 29.8 кг в бидоне). | Комплект | 38.2001 | 87167.651 |  |  | В течении 10 рабочих дней со дня получения заявки от Заказчика | г.Астана, пр. Кабанбай Батыра 53 | Исключено
130 | Стиральный порошок для цветного белья | Запрос ценовых предложений | Стиральный порошок для цветного белья с добавками содержащее добавки энзима,пригодное для использования в мягкой и средней жесткости воде.Используются в любой стиральной машине промышленного типа.Эффективен при любой температуре.Химический состав: содержит анионо и нонионо поверхностно-активного вещества 5-15 %, мыло <5, фосфат 15-30%, вещества предотвращающее серость, оптический отбеливатель(в упаковке не менее 10 кг.) | Упаковка | 9 | 4107.14 | 36964.26 | 41399.9712 | В течении 10 рабочих дней со дня получения заявки от Заказчика | г.Астана, пр. Кабанбай Батыра 53 | Гр. 2
131 | Средство для удаления жира и грязи | Запрос ценовых предложений | Вспомогательное средство для удаления жира и грязи.Используются в любой стиральной машине промышленного типа.Не подвержено воздействию жесткости воды.Применяется при стирки любого текстиля и в особенности шерстяного и нежного белья.Химический состав: нонионо поверхностно-активного вещества <%30.рН 7, жидкость безцветного цвета.(масса не менее 4.85 кг. в бидоне ) | Штука | 18 | 7026.78 | 126482.04 | 141659.8848 | В течении 10 рабочих дней со дня получения заявки от Заказчика | г.Астана, пр. Кабанбай Батыра 53 | Дополнено
132 | Пакеты | Запрос ценовых предложений | Пакеты из ПВХ для прачечной, толщина 16.5 мкр, материал ПНД, размер 40*45 см. | Комплект | 87780 | 2.65 | 232617 | 260531.04 | В течении 10 рабочих дней со дня получения заявки от Заказчика | г.Астана, пр. Кабанбай Батыра 53 | Гр. 4
133 | Тепловизионная камера | Запрос ценовых предложений | Создание теплового изображения:температурная чувствительность/NETD: не менее <45 мK при 30°C; ИК-разрешение: не менее 320 × 240 пикселей; Масштабирование: 1–4× плавное цифровое с панорамированием; Угол обзора / минимальное фокусное расстояние: 25° × 19° / 0.4 м; Спектральный диапазон: не менее 7.5 - 13 мкм; Пространственное разрешение (мгновенное поле зрения): не менее 1.36 мрад; Фокусировка: Автоматическая или ручная; Просмотр изображения: Режимы изображения: ИК/визуальное + Thermal Fusion; Дисплей: Встроенный сенсорный экран, цветной ЖК-дисплей не менее 3.5", 320 x 240 пикселей; Измерения: Диапазон температур предмета От –20 °C до +650 °C не менее в 3 диапазонах: от -20°C до +120°C, или от 0°C до +350°C, или от +200°C до+650°C; Погрешность: не более ±2°C или 2% от показания. Хранение изображений: Тип: карта памяти SD; Формат файла: стандартный JPEG, включая данные измерений; Цифровая камера: Встроенная цифровая камера: не менее 3.1 мегапиксела (2048 × 1536 пикселей) и два светодиода. Физические характеристики: Вес камеры, включая батарею: не более 0.88 кг; Размеры камеры: (Д × Ш × В) не менее 106 × 201 × 125 мм. Отгрузочные габариты: не менее 180 x 500 x 360 мм; Отгрузочный вес: не менее 5.6 кг. В комплект входят: Тепловизионная камера, прочный транспортировочный кейс, ИК-камера с объективами, аккумулятор, микроадаптер Bluetooth® USB, зарядное устройство, калибровочный сертификат, компакт-диск с программным обеспечением, гарнитура, сетевой кабель, карта памяти с адаптером, блок питания, печатное руководство по началу работы на русском или казахском языке, солнцезащитная ширма, USB-кабель, компакт-диск с пользовательской документацией, видеокабель, карта продления гарантийного срока или регистрационная карта. | Комплект | 1 | 2258928.57 | 2258928.57 | 2529999.9984 | В течении 60 календарных дней со дня вступления в силу договора | г.Астана, пр. Кабанбай Батыра 53 | Гр. 7,8,9
134 | Мяч баскетбольный, женский, «игровой» | Запрос ценовых предложений | Официальный мяч FIBA «BGL6», для игры в крытых помещениях, мяч должен иметь сферическую форму и быть установленного оттенка оранжевого цвета с традиционным рисунком из восьми вставок и черных швов, изготовлен из натуральной кожи, размер: 6 (длина окружности 720—740 мм, масса 500—540 г). | Штука | 1 | 24000 | 24000 | 26880 | В течении 10 рабочих дней с момента подачи письменной заявки | г.Астана, пр. Кабанбай Батыра 53 | Дополнено
135 | Мяч баскетбольный, женский, «тренировочный» | Запрос ценовых предложений | Тренировочный мяч «BDL6», для игры в крытых помещениях, мяч должен иметь сферическую форму и быть установленного оттенка оранжевого цвета с традиционным рисунком из восьми вставок и черных швов, изготовлен из натуральной кожи либо из улучшенной синтетической кожи, размер: 6 (длина окружности 720—740 мм, масса 500—540 г). | Штука | 8 | 12000 | 96000 | 107520 | В течении 10 рабочих дней с момента подачи письменной заявки | г.Астана, пр. Кабанбай Батыра 53 | Дополнено
136 | Мяч баскетбольный, мужской, «игровой» | Запрос ценовых предложений | Официальный мяч FIBA «BGL7», для игры в крытых помещениях, мяч должен иметь сферическую форму и быть установленного оттенка оранжевого цвета с традиционным рисунком из восьми вставок и черных швов, изготовлен из натуральной кожи, размер: 7 (длина окружности 750—780 мм, масса 567—650 г). | Штука | 1 | 24000 | 24000 | 26880 | В течении 10 рабочих дней с момента подачи письменной заявки | г.Астана, пр. Кабанбай Батыра 53 | Дополнено
137 | Мяч баскетбольный, мужской, «тренировочный» | Запрос ценовых предложений | Тренировочный мяч «BDL7», для игры в крытых помещениях, мяч должен иметь сферическую форму и быть установленного оттенка оранжевого цвета с традиционным рисунком из восьми вставок и черных швов, изготовлен из натуральной кожи, размер: 7 (длина окружности 750—780 мм, масса 567—650 г). | Штука | 8 | 12000 | 96000 | 107520 | В течении 10 рабочих дней с момента подачи письменной заявки | г.Астана, пр. Кабанбай Батыра 53 | Дополнено
138 | Медбол | Запрос ценовых предложений | Медицинский мяч, вес: 4 кг, материал исполнения - натуральная или композитная (модифицированная, улучшенная синтетическая) кожа. Диаметр не менее 330 мм. Цвет по согласованию с Заказчиком. | Штука | 2 | 8900 | 17800 | 19936 | В течении 10 рабочих дней с момента подачи письменной заявки | г.Астана, пр. Кабанбай Батыра 53 | Дополнено
139 | Мяч воллейбольный | Запрос ценовых предложений | Мяч волейбольный, материал покрышки - синт. кожа (микрофибра), материал камеры - бутиловая, материал обмотки камеры – нейлон. Тип соединения панелей - клееный, количество панелей - 8. Окружность – 650-670 мм. Вес – 280 граммов. Давление – 0, 325 кг/кв.см. Цвет по согласованию с Заказчиком. | Штука | 10 | 12000 | 120000 | 134400 | В течении 10 рабочих дней с момента подачи письменной заявки | г.Астана, пр. Кабанбай Батыра 53 | Дополнено
140 | Мяч футбольный | Запрос ценовых предложений | Матовая синтетическая кожа (полиуретан), бутиловая камера, 2 слоя подкладочной ткани из полиэстера. Тип соединения панелей - шов, укрепленный проклейкой. Длина окружности не менее 680 мм и не более 700 мм, давление внутри мяча 0,6-1,1 BAR. Вес не менее 410 г, но не более 450 г. Цвет по согласованию с Заказчиком. | Штука | 10 | 12000 | 120000 | 134400 | В течении 10 рабочих дней с момента подачи письменной заявки | г.Астана, пр. Кабанбай Батыра 53 | Дополнено
141 | Сетка для настольного тенниса | Запрос ценовых предложений | Высококачественный нейлон, натяжка сетки: регулируемая, крепление: винтовое. Размер сетки (высота, длина): 15,25 см на 152,5 см. Цвет по согласованию с Заказчиком. | Штука | 5 | 800 | 4000 | 4480 | В течении 10 рабочих дней с момента подачи письменной заявки | г.Астана, пр. Кабанбай Батыра 53 | Дополнено
142 | Сетка для баскетбольного кольца | Запрос ценовых предложений | Высококачественный нейлон. Диаметр (внутренний) баскетбольного кольца - 450 мм, крепление сетки - "поросячий хвостик". Цвет по согласованию с Заказчиком. | Штука | 5 | 1400 | 7000 | 7840 | В течении 10 рабочих дней с момента подачи письменной заявки | г.Астана, пр. Кабанбай Батыра 53 | Дополнено
143 | Насос ручной с иглой | Запрос ценовых предложений | Насос ручной для накачивания мячей. Длина: 29 см, диаметр: 3,6 см. С иглой и гибким шлангом. | Штука | 2 | 1500 | 3000 | 3360 | В течении 10 рабочих дней с момента подачи письменной заявки | г.Астана, пр. Кабанбай Батыра 53 | Дополнено
144 | Кубки золото | Запрос ценовых предложений | Цвет – золото, высота 29 мм, диаметр 12 мм. Матерал: нижняя часть кубка - пластик, основная верхняя часть - металл. | Штука | 30 | 2700 | 81000 | 90720 | В течении 10 рабочих дней с момента подачи письменной заявки | г.Астана, пр. Кабанбай Батыра 53 | Дополнено
145 | Вратарские перчатки | Запрос ценовых предложений | Гибкая защита пальцев; спресованный поролон, Изогнутая форма. Настраиваемый ремешок на запястье. Анатомическая форма кисти. Размер – взрослый. | Пара | 5 | 9000 | 45000 | 50400 | В течении 10 рабочих дней с момента подачи письменной заявки | г.Астана, пр. Кабанбай Батыра 53 | Дополнено
146 | Медали | Запрос ценовых предложений | Комплект медалей со шнурками. Диаметр: 60 мм. В комплекте 1 медаль золотого, 1 бронзового, и 1 серебренного цветов. Материал исполнения: металл. | Комплект | 54 | 1300 | 70200 | 78624 | В течении 10 рабочих дней с момента подачи письменной заявки | г.Астана, пр. Кабанбай Батыра 53 | Дополнено
147 | Щитки футбольные | Запрос ценовых предложений | Щитки на голень с панелью из полипропилена с отверстиями для вентиляции, обеспечивающие амортизацию и защиту голени от ударов для игры в футбол. Щитки без голеностопа. Фиксируются на липучках. | Пара | 22 | 1900 | 41800 | 46816 | В течении 10 рабочих дней с момента подачи письменной заявки | г.Астана, пр. Кабанбай Батыра 53 | Дополнено
148 | Наколенники для воллейбола | Запрос ценовых предложений | Наколенники с панелью обеспечивающие амортизацию и защиту коленей от ударов для игры в волейбол и гандобол, а также других видов спорта в зале. Материал – полиэстер. | Пара | 22 | 2100 | 46200 | 51744 | В течении 10 рабочих дней с момента подачи письменной заявки | г.Астана, пр. Кабанбай Батыра 53 | Дополнено
149 | Гиря 24 кг | Запрос ценовых предложений | Металлическая сферическая гиря с ручкой. Вес - 24 кг. | Штука | 2 | 12500 | 25000 | 28000 | В течении 10 рабочих дней с момента подачи письменной заявки | г.Астана, пр. Кабанбай Батыра 53 | Дополнено
150 | Гриф 20 кг | Запрос ценовых предложений | Гриф олимпийский. Изготовлен из металла. Длина - не менее 1200 мм. Посадочный диаметр грифа - 50мм. В комплекте: замок - гайка Вейдера. Внешнее покрытие – хром. Вес – 20 кг. | Комплект | 2 | 49600 | 99200 | 111104 | В течении 10 рабочих дней с момента подачи письменной заявки | г.Астана, пр. Кабанбай Батыра 53 | Дополнено
151 | Гриф 18 кг | Запрос ценовых предложений | Гриф. Изготовлен из металла. Длина - не менее 1800 мм, толщина 25 мм. В комплекте: замок - гайка Вейдера. Внешнее покрытие – хром. Вес – 18 кг. | Комплект | 1 | 39400 | 39400 | 44128 | В течении 10 рабочих дней с момента подачи письменной заявки | г.Астана, пр. Кабанбай Батыра 53 | Дополнено
152 | Блины тяжелоатлетические 5 кг | Запрос ценовых предложений | Диск обрезиненый, рекордный. Диаметр отверстия не менее 52 мм. Вес – 5 кг. | Штука | 4 | 5400 | 21600 | 24192 | В течении 10 рабочих дней с момента подачи письменной заявки | г.Астана, пр. Кабанбай Батыра 53 | Дополнено
153 | Блины тяжелоатлетические 10 кг | Запрос ценовых предложений | Диск обрезиненый. Диаметр отверстия не менее 52 мм. Вес – 10 кг. | Штука | 4 | 10800 | 43200 | 48384 | В течении 10 рабочих дней с момента подачи письменной заявки | г.Астана, пр. Кабанбай Батыра 53 | Дополнено
154 | Блины тяжелоатлетические 20 кг | Запрос ценовых предложений | Диск обрезиненный. Диаметр отверстия не менее 52 мм. Вес – 20 кг. | Штука | 4 | 21000 | 84000 | 94080 | В течении 10 рабочих дней с момента подачи письменной заявки | г.Астана, пр. Кабанбай Батыра 53 | Дополнено
155 | Лапы боксерские | Запрос ценовых предложений | Размер: 26х21х6 см. Глянцевый, полиуритан. Многослойный наполнитель. Перчатки с застежкой на липучке. | Пара | 10 | 6300 | 63000 | 70560 | В течении 10 рабочих дней с момента подачи письменной заявки | г.Астана, пр. Кабанбай Батыра 53 | Гр. 4,5
156 | Футы (защита голени) | Запрос ценовых предложений | Материал: искусственная кожа; Крепление: на липучках; Цвет по согласованию с Заказчиком. | Пара | 10 | 7700 | 77000 | 86240 | В течении 10 рабочих дней с момента подачи письменной заявки | г.Астана, пр. Кабанбай Батыра 53 | Гр. 5
157 | Капа боксерская | Запрос ценовых предложений | Одночелюстная. Материал: силикон. Цвет по согласованию с Заказчиком. | Штука | 50 | 800 | 40000 | 44800 | В течении 10 рабочих дней с момента подачи письменной заявки | г.Астана, пр. Кабанбай Батыра 53 | Дополнено
158 | Форма для вратаря | Запрос ценовых предложений | Комплект: футболка с длинным рукавом, трико. Состав: 92% полиэстер, 8% эластан. Размеры - по согласованию с Заказчиком, с логотипом NU и номерами по согласованию с Заказчиком. | Комплект | 4 | 14500 | 58000 | 64960 | В течении 10 рабочих дней с момента подачи письменной заявки | г.Астана, пр. Кабанбай Батыра 53 | Дополнено
159 | Форма для волейбола женская | Запрос ценовых предложений | Комплект: футболка с коротким рукавом, шорты. Состав: 92% полиэстер, 8% эластан. размеры - по согласованию с Заказчиком, с логотипом NU и номерами по согласованию с Заказчиком. | Комплект | 12 | 15000 | 180000 | 201600 | В течении 10 рабочих дней с момента подачи письменной заявки | г.Астана, пр. Кабанбай Батыра 53 | Дополнено
160 | Форма для волейбола мужская | Запрос ценовых предложений | Комплект: футболка с коротким рукавом, шорты. Состав: 92% полиэстер, 8% эластан. размеры - по согласованию с Заказчиком, с логотипом NU и номерами по согласованию с Заказчиком. | Комплект | 12 | 13500 | 162000 | 181440 | В течении 10 рабочих дней с момента подачи письменной заявки | г.Астана, пр. Кабанбай Батыра 53 | Дополнено
161 | Форма для футбола женская | Запрос ценовых предложений | Комплект: футболка с коротким рукавом, шорты. Материал: 100% полиэстер. Размеры - по согласованию с Заказчиком, с логотипом NU и номерами по согласованию с Заказчиком. | Комплект | 12 | 12500 | 150000 | 168000 | В течении 10 рабочих дней с момента подачи письменной заявки | г.Астана, пр. Кабанбай Батыра 53 | Дополнено
162 | Форма для футбола мужская | Запрос ценовых предложений | Комплект: футболка с коротким рукавом, шорты. Состав: 92% полиэстер, 8% эластан. размеры - по согласованию с Заказчиком, с логотипом NU и номерами по согласованию с Заказчиком. | Комплект | 12 | 12500 | 150000 | 168000 | В течении 10 рабочих дней с момента подачи письменной заявки | г.Астана, пр. Кабанбай Батыра 53 | Дополнено
163 | Форма для баскетбола мужская | Запрос ценовых предложений | Комплект: майка без рукавов, шорты. Состав: 92% полиэстер, 8% эластан. размеры - по согласованию с Заказчиком, с логотипом NU и номерами по согласованию с Заказчиком. | Комплект | 12 | 12500 | 150000 | 168000 | В течении 10 рабочих дней с момента подачи письменной заявки | г.Астана, пр. Кабанбай Батыра 53 | Дополнено
164 | Форма для баскетбола женская | Запрос ценовых предложений | Комплект: майка без рукавов, шорты. Состав: 92% полиэстер, 8% эластан. размеры - по согласованию с Заказчиком, с логотипом NU и номерами по согласованию с Заказчиком. | Комплект | 12 | 12500 | 150000 | 168000 | В течении 10 рабочих дней с момента подачи письменной заявки | г.Астана, пр. Кабанбай Батыра 53 | Дополнено
165 | Кимоно для дзюдо | Запрос ценовых предложений | Кимоно для дзюдо (дзюдоги) изготовлено из высококачественной 100% хлопковой ткани, плотностью 600 г/м2. Комплект: куртка, брюки, пояс. Куртка ниже пояса. Брюки с укрепленными коленями, из более тонкой ткани, плотностью 300-350 г/м2. Цвет и размер по согласованию с Заказчиком. | Комплект | 5 | 10000 | 50000 | 56000 | В течении 10 рабочих дней с момента подачи письменной заявки | г.Астана, пр. Кабанбай Батыра 53 | Гр. 4 (Приказ №75, от 30.04.14)
166 | Кимоно для казакша курес | Запрос ценовых предложений | Комплект: куртка, шорты, пояс. Униформа для занятий казакша курес. Состав: хлопок 100 % + вставки из синтетического материала. Размеры по согласованию с Заказчиком. | Комплект | 5 | 5000 | 25000 | 28000 | В течении 10 рабочих дней с момента подачи письменной заявки | г.Астана, пр. Кабанбай Батыра 53 | Гр. 4
167 | Сетка воллейбольная с тросом | Запрос ценовых предложений | Сетка тренировочная, черная с металлическим тросом (трос 3 мм, длинна 11 м, коуши, зажимы троса). | Штука | 2 | 13000 | 26000 | 29120 | В течении 10 рабочих дней с момента подачи письменной заявки | г.Астана, пр. Кабанбай Батыра 53 | Дополнено
168 | Сетка для большого тенниса | Запрос ценовых предложений | Сетка для центральной линии в большом тенисе (регулятор высоты, маркер для теннисной сетки с петлей и анкером в грунт (пол)). Диаметр нити не менее 2 мм, размер ячейки: 40 мм, размер сетки: 1,07 м х 12,8 м. | Штука | 1 | 7000 | 7000 | 7840 | В течении 10 рабочих дней с момента подачи письменной заявки | г.Астана, пр. Кабанбай Батыра 53 | Дополнено
169 | Весы | Запрос ценовых предложений | Предел взвешивания – 150 кг. Дискретность мг 0,01. Диаметр платформы мм 85. Калибровка внутренняя (автоматическая), питание 230В 50Гц/11В АС. | Штука | 2 | 2000 | 4000 | 4480 | В течении 10 рабочих дней с момента подачи письменной заявки | г.Астана, пр. Кабанбай Батыра 53 | Дополнено
170 | Пады (ручные макивары) | Запрос ценовых предложений | Материал: кожа, наполнитель: пенополиэтилен, размеры: 40 см х 20 см, толщина: 7-7,5 см. | Пара | 6 | 6500 | 39000 | 43680 | В течении 10 рабочих дней с момента подачи письменной заявки | г.Астана, пр. Кабанбай Батыра 53 | Дополнено
171 | Макивары большие | Запрос ценовых предложений | Макевары, изготовленные из натуральной кожи, по бокам из коровьей кожи с набивкой из дюрафлекса, резины и пены. Размеры (приблизительно): 60х35х15 см. | Штука | 3 | 8500 | 25500 | 28560 | В течении 10 рабочих дней с момента подачи письменной заявки | г.Астана, пр. Кабанбай Батыра 53 | Дополнено
172 | Защитные сетки | Запрос ценовых предложений | Защитные сетки из нейлона. Размер ячеек: 4 см х 4 см. Крепление сетки – «поросячий хвостик», размер: 6 м х 8 м. | Штука | 6 | 18500 |  |  | В течении 10 рабочих дней с момента подачи письменной заявки | г.Астана, пр. Кабанбай Батыра 53 | Исключено
173 | Спортивные костюмы | Запрос ценовых предложений | Комплект: спортивная куртка на замке, брюки. Состав из комбинации полиэстера 92 %, эластана 4% и хлопка 4 %. Размеры – по согласованию с Заказчиком, с логотипом NU. | Комплект | 5 | 15000 | 75000 | 84000 | В течении 10 рабочих дней с момента подачи письменной заявки | г.Астана, пр. Кабанбай Батыра 53 | Гр. 4
174 | Портативная цифровая радиостанция носимая (в комплекте с ретранслятором) | Тендер | Комплект состоит из: 1. Портативная радиостанция – 90 штук. В комплект поставки входит: радиостанция, антенна, аккумулятор Li-ion емкостью не менее 1500 мАч.Диапазон рабочих частот: не менее 403 МГц и не более 527 МГц.Количество каналов: не менее 16.Выходная мощность: не менее 1/4 Вт.Работа в цифровом режиме.Время работы (цикл 5/5/90): не менее 11,5 часов в цифровом режиме.Стандарт пыле и влагозащиты: IP55. Совместимость с существующей системой (в соответствии с технической спецификацией), работающей на территории и в зданиях «Назарбаев Университет», программирование в существующий радиочастотный спектр 2. Ретранслятор (репитер) – 1 штука. Цифровой ретранслятор для монтажа в стойку. Работа в транкинговом режиме. Должен вдвое повышать пропускную способность радиосвязи, обеспечивать устойчивость и повышать дальность радиосвязи. Выходная мощность: не менее 40 Вт.100% нагрузка. Цифровой режим работы. В комплекте с UPS, антенной, кабелем, разъёмами, дуплексным фильтром. Совместимость с существующей системой (в соответствии с технической спецификацией), работающей на территории и в зданиях «Назарбаев Университет». С учетом монтажа, настройки дуплекса и антенны, сопутствующие услуги (монтаж, настройка и интеграция ретранслятора в существующую систему, оформление санитарного паспорта, оформление и подача заявки на получение радиочастот - согласно технической спецификации). 3. Временные радиостанции - 26 штук. До момента поставки основного оборудования настройки и получения радиочастотного спектра для стабильной и бесперебойной работы Службы обеспечения контрольно-пропускного режима, поставщик поставляет временные радиостанции для обеспечения базовой качественной радиосвязи. | Комплект | 1 | 11 274 910,72 |  |  | В течение 80 рабочих дней с момента вступления договора в силу. | г.Астана, пр. Кабанбай Батыра 53 | Исключено
175 | Учебник по французскому языку с DVD диском «Alter Ego + 2, Livre de l'élève + DVD-ROM» | Запрос ценовых предложений | Учебник по французскому языку с DVD диском, авторы - Annie Berthet, Emmanuelle Daill, Catherine Hugot, Véronique M Kizirian, Monique Waendendries, год издания – не ранее 2012 года, количество страниц - 224 | Штука | 20 | 2800 |  |  | С момента подписания Договора до 31.12.2013 года, по заявке заказчика | г.Астана, пр. Кабанбай Батыра 53 | Исключено
176 | Тетрадь для заданий по французскому языку «Alter Ego + 2, Cahier d'activités» | Запрос ценовых предложений | Тетрадь для заданий по французскому языку, авторы - Annie Berthet, Emmanuelle Daill, Catherine Hugot, Véronique M Kizirian, Monique Waendendries. Год издания – не ранее 2012 года,количество страниц - 128 | Штука | 20 | 4800 |  |  | С момента подписания Договора до 31.12.2013 года, по заявке заказчика | г.Астана, пр. Кабанбай Батыра 53 | Исключено
177 | Пособие для преподавателя по французскому языку «Alter Ego + 2, Guide pédagogique» | Запрос ценовых предложений | Пособие для преподавателя по французскому языку, авторы - Annie Berthet, Emmanuelle Daill, Catherine Hugot, Véronique M Kizirian, Béatrix Sampsonis, год издания – не ранее 2013 года, количество страниц - 240 | Штука | 1 | 5200 |  |  | С момента подписания Договора до 31.12.2013 года, по заявке заказчика | г.Астана, пр. Кабанбай Батыра 53 | Исключено
178 | Пособие для проектов «Alter Ego + 2, Livrets Projets (+1 et 2)» | Запрос ценовых предложений | Пособие для проектов, авторы - Annie Berthet, Emmanuelle Daill, Catherine Hugot, Véronique M Kizirian, Monique Waendendries, год издания – не ранее 2013 года, количество страниц – 112 | Штука | 1 | 3 500,00 |  |  | С момента подписания Договора до 31.12.2013 года, по заявке заказчика | г.Астана, пр. Кабанбай Батыра 53 | Исключено
179 | Учебник «Французский язык в международных отношениях с CD диском «Objectif Diplomatie 1 , Livre de l'élève + CD audio. A1 / A2.» | Запрос ценовых предложений | Французский язык в международных отношениях с CD диском, авторы - Laurence Riehl, Michel Soignet, Marie-Hélène Amiot, год издания – не ранее 2010 года, количество страниц - 192 | Штука | 2 | 6 200,00 |  |  | С момента подписания Договора до 31.12.2013 года, по заявке заказчика | г.Астана, пр. Кабанбай Батыра 53 | Исключено
180 | Учебник «Французский язык в международных отношениях «Objectif Diplomatie 2, Livre de l'élève + CD audio. A2 / B1» | Запрос ценовых предложений | Французский язык в международных отношениях, автор - Michel Soignet, год издания – не ранее 2010 года, количество страниц - 192 | Штука | 2 | 6 400,00 |  |  | С момента подписания Договора до 31.12.2013 года, по заявке заказчика | г.Астана, пр. Кабанбай Батыра 53 | Исключено
181 | Учебник «Французский язык для юристов «Le français juridique, Livret d'activités» | Запрос ценовых предложений | Французский язык для юристов, автор - Michel Soignet, год издания – не ранее 2003 года, количество страниц - 128 | Штука | 1 | 5 500,00 |  |  | С момента подписания Договора до 31.12.2013 года, по заявке заказчика | г.Астана, пр. Кабанбай Батыра 53 | Исключено
182 | CD диск - Профессиональный французский «Le français juridique, CD AUDIO" | Запрос ценовых предложений | CD диск - Профессиональный французский, автор - Michel Soignet, Издательство - Hachette, издан - 26/06/2003 | Штука | 1 | 11 200,00 |  |  | С момента подписания Договора до 31.12.2013 года, по заявке заказчика | г.Астана, пр. Кабанбай Батыра 53 | Исключено
183 | Дизель генератор (система гарантированного электропитания центральной серверной IT) | Тендер | Дизель генератор синхронный в корпусе: мощность - 300кВА/240кВт, номинальный ток - не менее 432А, выходное рабочее напряжение - 230/400В, частота - 50Гц, напряжение статора - 24В, класс изоляции - Н, степень защиты - не ниже IP23, топливо - дизельное, система охлаждения - воздушно-водяное. Рабочий объем двигателя внутреннего сгорания - не менее 11л, число оборотов - не менее 1500 об/мин, регулировка оборотов - электронная, уровень шума - не более 69 Дб. Гарантированный срок - не менее 36 месяцев с даты подписания Акта приема-передачи Товара. Сопутствующие услуги: поставка, наладка, установка, внедрение в эксплуатацию (согласно технической спецификации), сервисное обслуживание дизель генератора в течение 12 месяцев с момента ввода в эксплуатацию. | Штука | 1 | 22800000 | 22800000 | 25536000 | В течение 80 рабочих дней с даты подписания договора | г.Астана, пр. Кабанбай Батыра 53 | Гр. 10 Приказ №67 от 22.04.14 Гр. 7,8,9 Приказ №100 от 28.05.14
184 | Куртка мужская летняя | Запрос ценовых предложений | Ткань смесовая. Состав сырья: 65 % полиэстер, 35 % хлопок. Застежка на молнию и липкую ленту типа «Велькро». На спине складки для свободы движения. Многофункциональные карманы, специальный карман для телефона. Рукава на манжете, с усилительными налокотниками, защищающими от истирания и с дополнительным объемом в области локтя, обеспечивающим свободу движения. В области подмышечных впадин вентиляционные отверстия. Ширина куртки регулируется по низу. Цвет и размер по согласованию заказчика. | Штука | 130 | 8560 | 1112800 | 1246336 | 30 календарных дней с даты вступления в силу договора | г.Астана, пр. Кабанбай Батыра 53 | Гр.4
185 | Полукомбинезон мужской летний | Запрос ценовых предложений | Ткань смесовая. Состав сырья: 65 % полиэстер, 35 % хлопок. Многофункциональные карманы, специальный карман для инструмента, усилительные наколенники, защищающие от истирания. Цвет и размер по согласованию заказчика. | Штука | 130 | 8346 | 1084980 | 1215177.6 | 30 календарных днейс даты вступления в силу договора | г.Астана, пр. Кабанбай Батыра 53 | Гр.4
186 | Халат женский | Запрос ценовых предложений | Халат с центральной застежкой на пуговицы, с накладными карманами. Состав: 100 % хлопок. Цвет и размер по согласованию заказчика. | Штука | 10 | 2515 | 25145 | 28162.4 | 30 календарных днейс даты вступления в силу договора | г.Астана, пр. Кабанбай Батыра 53 | Гр.4
187 | Полуботинки мужские, кожаные, летние | Запрос ценовых предложений | Верх обуви: натуральная кожа. Подкладка: натуральная подкладочная кожа. Подошва: однослойный полиуретан. Метод крепления: литьевой. Цвет и размер по согласованию заказчика | Пара | 130 | 6497 | 844615 | 945968.8 | 30 календарных днейс даты вступления в силу договора | г.Астана, пр. Кабанбай Батыра 53 | Гр.4
188 | Перчатки трикотажные с ПВХ | Запрос ценовых предложений | Состав пряжи: 70% хлопок, 30% П/Э точечное поливинилхлорид (ПВХ)-покрытие ладони обеспечивает надежный захват и высокую износостойкость. Для достижения высоких сцепных свойств и повышения износостойкости используется материал высокого качества. Цвет и размер по согласованию заказчика | Штука | 1000 | 190 | 190460 | 213315.2 | 30 календарных днейс даты вступления в силу договора | г.Астана, пр. Кабанбай Батыра 53 | Гр.4
189 | Контейнеры для сбора твердо-бытовых отходов | Запрос ценовых предложений | Металлические контейнеры, предназначенные для сбора твердо-бытовых отходов объемом 1,1 м3 евростандарта: 2 боковые цапфы для захвата подъемным устройством мусоровоза. Крышка контейнера сделана из оцинкованного листа толщиной 1,5 мм имеет 3 положения (закрытое, полуоткрытое, открытое). Контейнер оснащен четырьмя колесами диаметром 200 мм с шариковым подшипником. Допустимая нагрузка – 400 кг для каждой точки. Угол поворота колес – 360°. Контейнер горячего оцинкования (ENISO 1461) изготовлены в соответствии с DIN 30700,EN840-3 и EN840-6 | Штука | 5 | 111000 | 555000 | 621600 | 30 календарных днейс даты вступления в силу договора | г.Астана, пр. Кабанбай Батыра 53 | Гр. 2,4
190 | Жидкий пятновыводитель для вывдения трудно выводимых и жирных пятен | Запрос ценовых предложений | Жидкий пятновыводитель для вывдения трудно выводимых и жирных пятен, используется только через Смарт систему. Состав 15-30 % неоанизированые активные вещества, защитные вещества, включающие в себя красящие, оптические и отбеливающие вещества. Жидкость синего цвета (не менее 20,35 кг в бидоне). | Штука | 38 | 20130 | 764940 | 856732.8 | В течении 10 рабочих дней со дня получения заявки от Заказчика | г.Астана, пр. Кабанбай Батыра 53 | Дополнено
191 | Жидкий отбеливатель | Запрос ценовых предложений | Жидкий отбеливатель на кислородной основе, используется через Смарт систему. Состав: 30 % гидроген пероксид, рН 2.5-4.Жидкость прозрачного цвета (не менее 22,00 кг в бидоне). | Штука | 38 | 17757.65 | 674790.7 | 755765.584 | В течении 10 рабочих дней со дня получения заявки от Заказчика | г.Астана, пр. Кабанбай Батыра 53 | Дополнено
192 | Средство для пассивации железа | Запрос ценовых предложений | Средство для пассивации железа, используется только через Смарт систему. Состав: 30 % фосфорная кислота, нонионические активные вещества, органическая кислота. Жидкость прозрачного цвета ( не менее 21,50 кг в бидоне). | Штука | 38 | 16540 | 628520 | 703942.4 | В течении 10 рабочих дней со дня получения заявки от Заказчика | г.Астана, пр. Кабанбай Батыра 53 | Дополнено
193 | Кондиционер | Запрос ценовых предложений | Кондиционер для белья, придает мягкость белью, используется только через Смарт систему. Состав: содержит катионо активного вещества, защитные антибактериальные вещества, краску и ароматизатор, рН 4-5, белая жидкость (масса не менее 29.8 кг в бидоне). | Штука | 38 | 13380 | 508440 | 569452.8 | В течении 10 рабочих дней со дня получения заявки от Заказчика | г.Астана, пр. Кабанбай Батыра 53 | Дополнено
194 | Радиостанция носимая | Тендер | В комплект входит радиостанция, антенна, аккумулятор Li-iOn емкостью не менее 1500 мАч. Диапазон рабочих частот UHF: не менее 403 МГц, но не более 527 МГц. Количество каналов: не менее 16. Выходная мощность: не менее 1/4 Вт. Работа в цифровом режиме. Время работы (цикл 5/5/90): не менее 11,5 часов в цифровом режиме. Стандарт пыле и влагозащиты: IP55. Совместимость с существующей системой (в соответствии с технической спецификацией), работающей на территории и в зданиях «Назарбаев Университет», программирование в существующий радиочастотный спектр | Штука | 90 | 102321.43 | 9208928.7 | 10314000.144 | В течение 40 рабочих дней с момента вступления договора в силу | г.Астана, пр. Кабанбай Батыра 53 | Дополнено
195 | Репитер (ретранслятор) | Запрос ценовых предложений | Цифровой ретранслятор для диапазона частот не менее 403 МГц но не более 527 МГц для монтажа в стойку. Максимальное количество поддерживаемых каналов (разговорных): не менее 16. Выходная мощность: не менее 1-25 Вт. 100% нагрузка. Цифровой режим работы. Работа в транкинговом режиме. Должен повышать пропускную способность радиосвязи (емкость до 150 радиостанций), обеспечивать устойчивость, повышать дальность радиосвязи (в радиусе до 4 км). В комплекте с UPS, антенной, кабелем, разъёмами, дуплексным фильтром. Совместимость с существующей системой (в соответствии с технической спецификацией), работающей на территории и в зданиях «Назарбаев Университет». С учетом монтажа, настройки дуплекса и антенны, сопутствующие услуги (монтаж, настройка и интеграция ретранслятора в существующею систему, оформление и подача заявки на получение радиочастот – согласно технической спецификации). Полная техническая характеристика согласно технической спецификации.». | Комплект | 1 | 2065982.15 | 2065982.15 | 2313900.008 | В течение 80 рабочих дней с момента вступления договора в силу | г.Астана, пр. Кабанбай Батыра 53 | Гр. 4 (Приказ №70, от 25.04.14)
196 | Ремень приводной клиновый В 17х1700 для АО "Республиканский научный центр неотложной медицинской помощи" | Запрос ценовых предложений | Ремень приводной клиновый В 17х1700, ГОСТ 5813-93 | Штука | 6 | 4200 | 25200 | 28224 | По заявкам Заказчика, со дня вступления в силу Договора и по 31 декабря 2014 года. | г. Астана, пр. Кабанбай батыра, 53 | Дополнено
197 | Ремень приводной клиновый В 17х1800 для АО "Республиканский научный центр неотложной медицинской помощи" | Запрос ценовых предложений | Ремень приводной клиновый В 17х1800, ГОСТ 5813-93 | Штука | 6 | 4400 | 26400 | 29568 | По заявкам Заказчика, со дня вступления в силу Договора и по 31 декабря 2014 года. | г. Астана, пр. Кабанбай батыра, 53 | Дополнено
198 | Ремень приводной клиновый В 17х1900 для АО "Республиканский научный центр неотложной медицинской помощи" | Запрос ценовых предложений | Ремень приводной клиновый В 17х1900, ГОСТ 5813-93 | Штука | 6 | 4560 | 27360 | 30643.2 | По заявкам Заказчика, со дня вступления в силу Договора и по 31 декабря 2014 года. | г. Астана, пр. Кабанбай батыра, 53 | Дополнено
199 | Ремень приводной клиновый В 17х2000 для АО "Республиканский научный центр неотложной медицинской помощи" | Запрос ценовых предложений | Ремень приводной клиновый В 17х2000, ГОСТ 5813-93 | Штука | 6 | 4800 | 28800 | 32256 | По заявкам Заказчика, со дня вступления в силу Договора и по 31 декабря 2014 года. | г. Астана, пр. Кабанбай батыра, 53 | Дополнено
200 | Ремень приводной клиновый В 17х2120 для АО "Республиканский научный центр неотложной медицинской помощи" | Запрос ценовых предложений | Ремень приводной клиновый В 17х2120, ГОСТ 5813-93 | Штука | 6 | 4800 | 28800 | 32256 | По заявкам Заказчика, со дня вступления в силу Договора и по 31 декабря 2014 года. | г. Астана, пр. Кабанбай батыра, 53 | Дополнено
201 | Ремень приводной клиновый В 17х2240 для АО "Республиканский научный центр неотложной медицинской помощи" | Запрос ценовых предложений | Ремень приводной клиновый В 17х2240, ГОСТ 5813-93 | Штука | 6 | 4950 | 29700 | 33264 | По заявкам Заказчика, со дня вступления в силу Договора и по 31 декабря 2014 года. | г. Астана, пр. Кабанбай батыра, 53 | Дополнено
202 | Ремень клиновый, на приточно-вытяжную вентиляцию А13 х 900 mm для АО "Национальный центр нейрохирургии" | Запрос ценовых предложений | Ремень клиновый, на приточно-вытяжную вентиляцию А13 х 900 mm, ГОСТ 5813-93 | Штука | 15 | 1696 | 25440 | 28492.8 | По заявкам Заказчика, со дня вступления в силу Договора и по 31 декабря 2014 года. | г. Астана, пр. Кабанбай батыра, 53 | Дополнено
203 | Ремень клиновый, на приточно-вытяжную вентиляцию А13 х 950 mm для АО "Национальный центр нейрохирургии" | Запрос ценовых предложений | Ремень клиновый, на приточно-вытяжную вентиляцию А13 х 950 mm, ГОСТ 5813-93 | Штука | 15 | 1696 | 25440 | 28492.8 | По заявкам Заказчика, со дня вступления в силу Договора и по 31 декабря 2014 года. | г. Астана, пр. Кабанбай батыра, 53 | Дополнено
204 | Ремень клиновый, на приточно-вытяжную вентиляцию А13 х 975 mm для АО "Национальный центр нейрохирургии" | Запрос ценовых предложений | Ремень клиновый, на приточно-вытяжную вентиляцию А13 х 975 mm, ГОСТ 5813-93 | Штука | 8 | 1785 | 14280 | 15993.6 | По заявкам Заказчика, со дня вступления в силу Договора и по 31 декабря 2014 года. | г. Астана, пр. Кабанбай батыра, 53 | Дополнено
205 | Ремень клиновый, на приточно-вытяжную вентиляцию А13 х 1050 mm для АО "Национальный центр нейрохирургии" | Запрос ценовых предложений | Ремень клиновый, на приточно-вытяжную вентиляцию А13 х 1050 mm, ГОСТ 5813-93 | Штука | 20 | 1964 | 39280 | 43993.6 | По заявкам Заказчика, со дня вступления в силу Договора и по 31 декабря 2014 года. | г. Астана, пр. Кабанбай батыра, 53 | Дополнено
206 | Ремень клиновый, на приточно-вытяжную вентиляцию А13 х 1075 mm для АО "Национальный центр нейрохирургии" | Запрос ценовых предложений | Ремень клиновый, на приточно-вытяжную вентиляцию А13 х 1075 mm, ГОСТ 5813-93 | Штука | 15 | 1964 | 29460 | 32995.2 | По заявкам Заказчика, со дня вступления в силу Договора и по 31 декабря 2014 года. | г. Астана, пр. Кабанбай батыра, 53 | Дополнено
207 | Ремень клиновый, на приточно-вытяжную вентиляцию А13 х 1175 mm для АО "Национальный центр нейрохирургии" | Запрос ценовых предложений | Ремень клиновый, на приточно-вытяжную вентиляцию А13 х 1175 mm, ГОСТ 5813-93 | Штука | 8 | 2232 | 17856 | 19998.72 | По заявкам Заказчика, со дня вступления в силу Договора и по 31 декабря 2014 года. | г. Астана, пр. Кабанбай батыра, 53 | Дополнено
208 | Ремень клиновый, на приточно-вытяжную вентиляцию А13 х 1200 mm для АО "Национальный центр нейрохирургии" | Запрос ценовых предложений | Ремень клиновый, на приточно-вытяжную вентиляцию А13 х 1200 mm, ГОСТ 5813-93 | Штука | 8 | 2232 | 17856 | 19998.72 | По заявкам Заказчика, со дня вступления в силу Договора и по 31 декабря 2014 года. | г. Астана, пр. Кабанбай батыра, 53 | Дополнено
209 | Ремень клиновый, на приточно-вытяжную вентиляцию А13 х 1225 mm для АО "Национальный центр нейрохирургии" | Запрос ценовых предложений | Ремень клиновый, на приточно-вытяжную вентиляцию А13 х 1225 mm, ГОСТ 5813-93 | Штука | 8 | 2232 | 17856 | 19998.72 | По заявкам Заказчика, со дня вступления в силу Договора и по 31 декабря 2014 года. | г. Астана, пр. Кабанбай батыра, 53 | Дополнено
210 | Ремень клиновый, на приточно-вытяжную вентиляцию А13 х 1275 mm для АО "Национальный центр нейрохирургии" | Запрос ценовых предложений | Ремень клиновый, на приточно-вытяжную вентиляцию А13 х 1275 mm, ГОСТ 5813-93 | Штука | 8 | 2500 | 20000 | 22400 | По заявкам Заказчика, со дня вступления в силу Договора и по 31 декабря 2014 года. | г. Астана, пр. Кабанбай батыра, 53 | Дополнено
211 | Ремень клиновый, на приточно-вытяжную вентиляцию А13 х 1300 mm для АО "Национальный центр нейрохирургии" | Запрос ценовых предложений | Ремень клиновый, на приточно-вытяжную вентиляцию А13 х 1300 mm, ГОСТ 5813-93 | Штука | 8 | 2500 | 20000 | 22400 | По заявкам Заказчика, со дня вступления в силу Договора и по 31 декабря 2014 года. | г. Астана, пр. Кабанбай батыра, 53 | Дополнено
212 | Ремень клиновый, на приточно-вытяжную вентиляцию А13 х 1375 mm для АО "Национальный центр нейрохирургии" | Запрос ценовых предложений | Ремень клиновый, на приточно-вытяжную вентиляцию А13 х 1375 mm, ГОСТ 5813-93 | Штука | 15 | 3035 | 45525 | 50988 | По заявкам Заказчика, со дня вступления в силу Договора и по 31 декабря 2014 года. | г. Астана, пр. Кабанбай батыра, 53 | Дополнено
213 | Ремень клиновый, на приточно-вытяжную вентиляцию А13 х 1450 mm для АО "Национальный центр нейрохирургии" | Запрос ценовых предложений | Ремень клиновый, на приточно-вытяжную вентиляцию А13 х 1450 mm, ГОСТ 5813-93 | Штука | 15 | 3169 | 47535 | 53239.2 | По заявкам Заказчика, со дня вступления в силу Договора и по 31 декабря 2014 года. | г. Астана, пр. Кабанбай батыра, 53 | Дополнено
214 | Ремень клиновый, на приточно-вытяжную вентиляцию А13 х 1675 mm для АО "Национальный центр нейрохирургии" | Запрос ценовых предложений | Ремень клиновый, на приточно-вытяжную вентиляцию А13 х 1675 mm, ГОСТ 5813-93 | Штука | 9 | 3750 | 33750 | 37800 | По заявкам Заказчика, со дня вступления в силу Договора и по 31 декабря 2014 года. | г. Астана, пр. Кабанбай батыра, 53 | Дополнено
215 | Ремень клиновый, на приточно-вытяжную вентиляцию А13 х 1750 mm для АО "Национальный центр нейрохирургии" | Запрос ценовых предложений | Ремень клиновый, на приточно-вытяжную вентиляцию А13 х 1750 mm, ГОСТ 5813-93 | Штука | 6 | 3883 | 23298 | 26093.76 | По заявкам Заказчика, со дня вступления в силу Договора и по 31 декабря 2014 года. | г. Астана, пр. Кабанбай батыра, 53 | Дополнено
216 | Ремень клиновый, на приточно-вытяжную вентиляцию А13 х 2350 mm для АО "Национальный центр нейрохирургии" | Запрос ценовых предложений | Ремень клиновый, на приточно-вытяжную вентиляцию А13 х 2350 mm, ГОСТ 5813-93 | Штука | 6 | 4464 | 26784 | 29998.08 | По заявкам Заказчика, со дня вступления в силу Договора и по 31 декабря 2014 года. | г. Астана, пр. Кабанбай батыра, 53 | Дополнено
217 | Ремень клиновый, на приточно-вытяжную вентиляцию А17 х 1900 mm для АО "Национальный центр нейрохирургии" | Запрос ценовых предложений | Ремень клиновый, на приточно-вытяжную вентиляцию А 17 х 1900 mm, ГОСТ 5813-93 | Штука | 6 | 5446 | 32676 | 36597.12 | По заявкам Заказчика, со дня вступления в силу Договора и по 31 декабря 2014 года. | г. Астана, пр. Кабанбай батыра, 53 | Дополнено
218 | Ремень клиновый, на приточно-вытяжную вентиляцию А17 х 2000 mm для АО "Национальный центр нейрохирургии" | Запрос ценовых предложений | Ремень клиновый, на приточно-вытяжную вентиляцию А 17 х 2000 mm, ГОСТ 5813-93 | Штука | 6 | 5446 | 32676 | 36597.12 | По заявкам Заказчика, со дня вступления в силу Договора и по 31 декабря 2014 года. | г. Астана, пр. Кабанбай батыра, 53 | Дополнено
219 | НЕРА фильтр Н13 to EN1822 Фильтр абсолютной очистки воздуха Опер. блок АО "РНЦН" | Запрос ценовых предложений | Фильтр абсолютной очистки воздуха для операционных, эффективность 99,99%, номинальный поток 1200 м3/час, начальное сопротивление 250 Па, конечное сопротивление 500 Па, рабочая температура 70 С0 Материал: негигроскопический фильтровальный картон из стеклянного волокна. Деревянная рамка фильтра, оснащена плоской прокладкой со стороны входа воздуха. Фильтра должны иметь паспорт, европейский сертификат прохождения теста EN1822 и соответствовать всем эпидемиологическим нормам РК. | Штука | 20 | 51785 |  |  | По заявкам Заказчика, со дня вступления в силу Договора и по 31 декабря 2014 года. | г. Астана, пр. Кабанбай батыра, 53 | Исключено (Приказ №70, от 25.04.14)
220 | НЕРА фильтр Н13 to EN1822 Фильтр абсолютной очистки воздуха ОАРИТ АО "РНЦН" | Запрос ценовых предложений | Фильтра абсолютной очистки воздуха эффективность 99,95%, номинальный поток 600 м3/час, начальное сопротивление 250Па, конечное сопротивление 500 Па, рабочая температура 70 С0 Материал: негигроскопический фильтровальный картон из стеклянного волокна. Деревянная рамка фильтра, оснащена плоской прокладкой со стороны входа воздуха.Фильтра должны иметь паспорт, европейский сертификат прохождения теста EN1822 и соответствовать всем эпидемиологическим нормам РК. | Штука | 10 | 26785 |  |  | По заявкам Заказчика, со дня вступления в силу Договора и по 31 декабря 2014 года. | г. Астана, пр. Кабанбай батыра, 53 | Исключено (Приказ №70, от 25.04.14)
221 | НЕРА фильтр Н13 to EN1822 Фильтр абсолютной очистки воздуха ОАРИТ АО "РНЦН" | Запрос ценовых предложений | Фильтра абсолютной очистки воздуха эффективность 99,95%, номинальный поток 600 м3/час, начальное сопротивление 250Па, конечное сопротивление 500 Па, рабочая температура 70 С0 Материал: негигроскопический фильтровальный картон из стеклянного волокна. Деревянная рамка фильтра, оснащена плоской прокладкой со стороны входа воздуха.Фильтра должны иметь паспорт, европейский сертификат прохождения теста EN1822 и соответствовать всем эпидемиологическим нормам РК. | Штука | 19 | 35714 |  |  | По заявкам Заказчика, со дня вступления в силу Договора и по 31 декабря 2014 года. | г. Астана, пр. Кабанбай батыра, 53 | Исключено (Приказ №70, от 25.04.14)
222 | НЕРА фильтр Н13 to EN1822 Фильтр абсолютной очистки воздуха опер. блок комната пробуждения АО "РНЦН" | Запрос ценовых предложений | Фильтра абсолютной очистки воздуха эффективность 99,95%, номинальный поток 600 м3/час, начальное сопротивление 250Па, конечное сопротивление 500 Па, рабочая температура 70 С0 Материал: негигроскопический фильтровальный картон из стеклянного волокна. Деревянная рамка фильтра, оснащена плоской прокладкой со стороны входа воздуха.Фильтра должны иметь паспорт, европейский сертификат прохождения теста EN1822 и соответствовать всем эпидемиологическим нормам РК. | Штука | 3 | 31250 |  |  | По заявкам Заказчика, со дня вступления в силу Договора и по 31 декабря 2014 года. | г. Астана, пр. Кабанбай батыра, 53 | Исключено (Приказ №70, от 25.04.14)
223 | НЕРА фильтр Н13 to EN1822 Фильтр абсолютной очистки воздуха ЦСО АО "РНЦН" | Запрос ценовых предложений | Фильтра абсолютной очистки воздуха эффективность 99,95%, номинальный поток 600 м3/час, начальное сопротивление 250Па, конечное сопротивление 500 Па, рабочая температура 70 С0 Материал: негигроскопический фильтровальный картон из стеклянного волокна. Деревянная рамка фильтра, оснащена плоской прокладкой со стороны входа воздуха.Фильтра должны иметь паспорт, европейский сертификат прохождения теста EN1822 и соответствовать всем эпидемиологическим нормам РК. | Штука | 2 | 35714 |  |  | По заявкам Заказчика, со дня вступления в силу Договора и по 31 декабря 2014 года. | г. Астана, пр. Кабанбай батыра, 53 | Исключено (Приказ №70, от 25.04.14)
224 | НЕРА фильтр Н13 to EN1822 Фильтр абсолютной очистки воздуха ангиография АО "РНЦН" | Запрос ценовых предложений | Фильтра абсолютной очистки воздуха эффективность 99,95%, номинальный поток 600 м3/час, начальное сопротивление 250Па, конечное сопротивление 500 Па, рабочая температура 70 С0 Материал: негигроскопический фильтровальный картон из стеклянного волокна. Деревянная рамка фильтра, оснащена плоской прокладкой со стороны входа воздуха.Фильтра должны иметь паспорт, европейский сертификат прохождения теста EN1822 и соответствовать всем эпидемиологическим нормам РК. | Штука | 3 | 35714 |  |  | По заявкам Заказчика, со дня вступления в силу Договора и по 31 декабря 2014 года. | г. Астана, пр. Кабанбай батыра, 53 | Исключено
225 | Сейф огнестойкий | Запрос ценовых предложений | Сейф огнестойкий предназначен для сохранности документов и ценностей при пожаре. Соответствует ГОСТу Р 50862-2005, класс 60Б. Ригельная система запирания. Сейф оборудован колесами. Предусмотрено анкерное крепление к полу. Внешние размеры: высота – не менее 732 мм; ширина – не менее 485 мм; глубина – не менее 430, мм. Внутренний объем, л: не менее 49. Вес: не менее 86 кг. Количество полок: 1. Кассовая ячейка: трейзер. Тип замка: кодовый электронный и ключевой. Гарантия: 12 месяцев. | Штука | 1 | 76000 | 76000 | 85120 | В течение 5 (пяти) рабочих дней с даты получения письменной заявки Заказчика | г. Астана, пр. Кабанбай батыра, 53 | Гр.4(Приказ №81, от 05.05.14)
226 | Шкаф металлический для офиса | Запрос ценовых предложений | Шкаф металлический для офиса предназначен для хранения документации. Изделие сертифицировано на соответствие требованиям ГОСТ 16371-93.Наличие магнитных защелок, фиксирующих дверь в закрытом состоянии при открытом замке. Внешние размеры: высота – не менее 1830 мм; ширина – не менее 915 мм; глубина – не менее 370 мм. Максимальная нагрузка на полку не менее 60 кг. Вместимость: не менее 60 папок 75 мм. Количество полок: 4. Во внутренней части нет вертикальной перегородки. Тип замка: ключевой. Цвет: серый. Вес: не менее 45 кг. Гарантия: 12 месяцев. | Штука | 2 | 39900 | 79800 | 89376 | В течение 5 (пяти) рабочих дней с даты получения письменной заявки Заказчика | г. Астана, пр. Кабанбай батыра, 53 | Гр.4(Приказ №81, от 05.05.14)
227 | Доска информационная | Запрос ценовых предложений | Материал изготовления - пластик поливинилхлорид, толщина не менее 8 мм, акрилового оргстекла толщиной, не менее 4 мм, размер доски не менее 754х1000 мм, ширина рамки доски не более 80мм. | Штука | 10 | 19429 | 194290 | 217604.8 | С даты вступления в силу договора до 31.12.2014 года | г. Астана, пр. Кабанбай батыра, 53 | Дополнено
228 | Доска пробковая | Запрос ценовых предложений | Поверхность пробковая, рамка из алюминия, размер 120х180 см. | Штука | 10 | 10800 | 108000 | 120960 | С даты вступления в силу договора до 31.12.2014 года | г. Астана, пр. Кабанбай батыра, 53 | Дополнено
229 | Шкафы для ключей | Запрос ценовых предложений | Металлический шкаф для хранения ключей, размеры 240х80х300 см. | Штука | 8 | 22321.4286 | 178571.4286 | 200000 | С даты вступления в силу договора до 31.12.2014 года | г. Астана, пр. Кабанбай батыра, 53 | Дополнено
230 | Машина для запаивания пакетов | Запрос ценовых предложений | Машина для запаивания пакетов с ножом, габариты 440*85*225 мм, напряжение-220 В, мощность-0,43 кВт, время запаивания 0,43 сек. | Штука | 3 | 8500 | 25500 | 28560 | С даты вступления в силу договора до 31.12.2014 года | г. Астана, пр. Кабанбай батыра, 53 | Дополнено
231 | Весы для прачечной | Запрос ценовых предложений | Платформа весов -51х40 см, наибольший предел взвешивания(НПВ) -60 кг., наименьший предел взвешивания(НмПВ)-0,2 кг. | Штука | 2 | 41071.4286 | 82142.8571 | 92000 | С даты вступления в силу договора до 31.12.2014 года | г. Астана, пр. Кабанбай батыра, 53 | Дополнено
232 | Тележка архивная | Запрос ценовых предложений | Архивная тележка имеет размеры (Д*Ш*В): не менее 845х465*800 мм. Цельносварной каркас из трубы 20х40 и трубы диаметром 30 мм. Вкладные полки из ЛДСП или МДФ. Обрезиненные колеса диаметром 100 мм, с углом вращения 360 градусов; два колеса со стопорным механизмом. Наличие ручки для держания. Боковые ограничители в виде металлической планки должны быть установлены на расстоянии не менее 8 см от основной полки с четырех сторон на верхней полке и трех сторон на нижней полке. Максимальная нагрузка: не менее 150 кг. Гарантия 6 месяцев. | Штука | 1 | 80000 | 80000 | 89600 | В течение 15 (пятнадцати) рабочих дней с даты получения письменной заявки Заказчика | г. Астана, пр. Кабанбай батыра, 53 | Дополнено
233 | Настольный светильник | Запрос ценовых предложений | Настольный светодиодный светильник. Мощность: не менее 10 Вт. Напряжение: 220V. Цветовая температура, К: 3000-6000. Освещенность до 2000Lx. Режим работы: не менее 6 режимов. Кнопки: сенсорные. Размеры: длина лампы – не менее 160 мм; высота – не менее 350 мм; длина подставки – не менее 150 мм. Цвет: по согласованию с Заказчиком. Гарантия 12 месяцев. | Штука | 100 | 16964.28 | 1696428 | 1899999.36 | В течение 30 (тридцати) календарных дней с даты получения письменной заявки Заказчика | г. Астана, пр. Кабанбай батыра, 53 | Дополнено
234 | Сейф электронный | Запрос ценовых предложений | Сейф электронный огнеупорный: огнестойкость – JIS S 1037-1973 – 2 час, что соответствует ГОСТу Р 50862-2005, класс 90Б. Утолщенная дверь с микропористым бетоном внутри. Болты на двери для блокировки с четырех сторон изготовлены из твердой стали. Внешний размер ШхГхВ, (мм): не менее 655х560х1220 и не более 690х597х1275. Вес: не более 295 кг. Объем: не менее 207 л. Наличие ящика с замком (трейзер): 1 шт. Полка: не менее 2 шт. Замок: электронный кодовый и ключевой. Гарантия 12 месяцев. | Штука | 1 | 260000 | 260000 | 291200 | В течение 10 (десяти) календарных дней с даты получения письменной заявки Заказчика | г. Астана, пр. Кабанбай батыра, 53 | Гр.4 (Приказ №81, от 05.05.14)
235 | Металлический шкаф для офиса | Запрос ценовых предложений | Металлический шкаф предназначен для хранения больших объемов документации, служебной и деловой информации в офисе. Размеры шкафа: высота не менее 1996 мм, ширина не менее 915 мм, глубина не менее 458 мм. Вместимость: не менее 60 папок регистраторов 75 мм. Количество полок – 4. Во внутренней части нет вертикальной перегородки. Шкаф с двумя распашными дверями. Тип замка: ключевой. Цвет: серый. Гарантия 12 месяцев. | Штука | 6 | 51696.42 | 310178.52 | 347399.9424 | В течение 10 (десяти) календарных дней с даты получения письменной заявки Заказчика | г. Астана, пр. Кабанбай батыра, 53 | Гр.4,6,8,9(Приказ №81, от 05.05.14)
236 | Ученический стул с металлическими ножками | Запрос ценовых предложений | Сидение изготовлено на основе фанерной склейки и обито тканью гобелен, спинка с мягкой вставкой (поролон). Устойчивая металлическая рама. Размеры: полная высота не менее 809 мм, ширина сидения не менее 474 мм, глубина не менее 526 мм, высота сидения не менее 454 мм. Штабелирование до 20 штук в стопке. Цвет согласовывается с заказчиком | Штука | 25 | 5625 | 140625 | 157500 | В течение 15 рабочих дней с момента подписания договора | г. Астана, пр. Кабанбай батыра, 53 | Дополнено Гр.4 (Приказ №119 от 12.06.14)
237 | Шкаф металлический 4 секционный (Локеры) | Запрос ценовых предложений | Способ сборки: зацепы и саморезы. - Ключевой замок (не менее 2000 комбинаций) с возможностью смены цилиндра.- Мастер ключ, обеспечивает вскрытие замка при потери ключа без повреждения (взлома) шкафа, поставляется в количестве 1 (одной) штуки на каждые 40-50 шкафов.- Вентиляционные отверстия.- Конструкция шкафов позволяет скреплять их между собой.- Шкафы укомплектованы дополнительным крючком на двери и набором крепежа для установки двери, как на правую, так и на левую стороны.- Шкафы покрыты порошковым антикоррозийным покрытием в заводских условиях на профессиональном оборудовании. Размеры: высота не менее 1820 мм и не более 1840 мм, ширина не менее 1125 мм и не более 1140 мм, глубина не менее 490 мм и не более 510 мм; количество секций 4 штуки; комплектация в каждой секции полка, перекладина, крючки; масса не менее 55 кг и не более 60 кг. Цвет корпуса и дверей шкафов согласовывается с заказчиком | Штука | 70 | 40714.3 | 2850001 | 3192001.12 | В течение 15 рабочих дней с момента подписания договора | г. Астана, пр. Кабанбай батыра, 53 | Дополнено Гр. 2,4,6,7,8,9 (Приказ №119 от 12.06.14)
238 | Кресла на роликах | Запрос ценовых предложений | Материал: обшит гобеленом, подлокотники, хромированные с полиуретановыми накладками, крестовина хромированная, диаметр колес -50 мм, имеются регулировки высоты и угла наклона спинки. Размер: глубина сиденья не менее 440 мм, ширина посадочного места не менее 455 мм, высота спинки не менее 565 мм. Оснащено механизмом типа «Перманент — контакт». Цвет обивки согласовывается с Заказчиком. | Штука | 30 | 15600 | 468000 | 524160 | В течение 15 рабочих дней с момента подписания договора | г. Астана, пр. Кабанбай батыра, 53 | Дополнено Гр. 4,6,8,9 (Приказ №119 от 12.06.14)
239 | Кожаное кресло на роликах | Запрос ценовых предложений | Материал: обшит экокожей, спинки гнутая фанера, подлокотники металлические с пластиковыми накладками, крестовина металлическая хромированная, колеса пластиковые. Высота спинки не менее 630 мм, ширина спинки не менее 500 мм, ширина сидения не менее 500 мм, глубина сидения не менее 480мм, Имеются регулировки высоты и режима качания. Цвет обивки согласовывается с Заказчиком. | Штука | 8 | 32000 | 256000 | 286720 | В течение 15 рабочих дней с момента подписания договора | г. Астана, пр. Кабанбай батыра, 53 | Дополнено Гр. 4 (Приказ №119 от 12.06.14)
240 | Стойка для печатной продукции (буклетница) | Запрос ценовых предложений | Стойка для печатной продукции (буклетница) напольная с карманами. Материал-металл. Высота – не менее 160 см, ширина - не менее 60 см. Цвет согласовывается с заказчиком | Штука | 2 | 40000 | 80000 | 89600 | В течение 15 рабочих дней с момента подписания договора | г. Астана, пр. Кабанбай батыра, 53 | Дополнено Гр. 4 (Приказ №119 от 12.06.14)
241 | Столы лабораторные с выдвижными ящиками | Запрос ценовых предложений | Габаритные размеры стола (мм): Длина не менее 1500 мм, ширина не менее 750 мм, высота не менее 750 мм. Размер рабочей поверхности стола (мм): Длина не менее 1500 мм, ширина не менее 750 мм, Макс. равномерно распределенная нагрузка на столешницу (кг): 350. Регулируемые опоры (шт): 4. Масса (кг): 24. Цвет согласовывается с заказчиком | Штука | 2 | 140000 | 280000 | 313600 | В течение 15 рабочих дней с момента подписания договора | г. Астана, пр. Кабанбай батыра, 53 | Дополнено Гр. 4 (Приказ №119 от 12.06.14)
242 | Металлический картотечный шкаф пятисекционный | Запрос ценовых предложений | Металлический картотечный шкаф пятисекционный, оснащен телескопическими направляющими выдвижных ящиков. Наличие замка и антиопрокидывающего устройства. Высота, не менее 1600 мм. Ширина, не менее 470 мм. Глубина, не менее 630 мм. Цвет согласовывается с заказчиком | Штука | 6 | 57143 | 342858 | 384000.96 | В течение 15 рабочих дней с момента подписания договора | г. Астана, пр. Кабанбай батыра, 53 | Дополнено Гр. 2,4 (Приказ №119 от 12.06.14)
243 | Шкаф с открытыми полками | Запрос ценовых предложений | Корпус изготовлен из ЛДСП не менее 16 мм. Торцы корпуса оклеены кромкой ПВХ не менее 0,4 мм Шкаф опирается на 4 регулируемые мебельные ножки. Открытые полки, без замков и дверей, 3 секции в длину (не менее 21 см каждая секция), 4 секции в высоту (не менее 10 см каждая секция), глубина секций не менее 30 см. Цвет согласовывается с заказчиком | Штука | 3 | 24000 | 72000 | 80640 | В течение 15 рабочих дней с момента подписания договора | г. Астана, пр. Кабанбай батыра, 53 | Дополнено Гр. 4 (Приказ №119 от 12.06.14)
244 | Стол рабочий | Запрос ценовых предложений | Столешница стола выполнена из ЛДСП толщиной не менее 22 мм с отверстием для кабеля, нижняя часть ЛДСП не менее 16 мм. Торцы облицованы прочной противоударной кромкой ПВХ толщиной не менее 0,4 мм и 2 мм. Длина, не менее 1600мм; ширина, не менее 650 мм; высота, не менее 750 мм. Цвет согласовывается с заказчиком | Штука | 5 | 23500 | 117500 | 131600 | В течение 15 рабочих дней с момента подписания договора | г. Астана, пр. Кабанбай батыра, 53 | Дополнено Гр. 4 (Приказ №119 от 12.06.14)
245 | Тумбочка с выдвижными ящиками | Запрос ценовых предложений | Крышка тумбы ЛДСП толщиной не менее 22 мм. Корпус толщиной не менее 16 мм. Торцы корпуса оклеены кромкой ПВХ, комплектуется ручками. Тумба имеет три выдвижных ящика. Тумба на четырех колесах. Кромка рабочих поверхностей – профильная фрезерованная по технологии «софтформинг», облицована ламинатной пленкой со специальной пропиткой. Крепление каркаса – двухкомпонентные эксцентриковые стяжки. Размеры: Длина не менее 400 мм, ширина не менее 500 мм, высота не менее 550 мм Наличие замка. Цвет согласовывается с заказчиком. | Штука | 30 | 14500 | 435000 | 487200 | В течение 15 рабочих дней с момента подписания договора | г. Астана, пр. Кабанбай батыра, 53 | Дополнено Гр. 6,7,8,9 (Приказ №119 от 12.06.14)
246 | Шкаф со стеклянными дверцами | Запрос ценовых предложений | С регулируемой высотой полок. Корпус изготовлен из ЛДСП не менее 16 мм. Торцы корпуса оклеены кромкой ПВХ не менее 0,4 мм, комплектуются ручками. Шкаф опирается на 4 регулируемые мебельные ножки. Верхняя часть с тремя полками закрывается стеклянными дверцами, нижняя часть с двумя полками и деревянными дверцами. Кромка рабочих поверхностей – профильная фрезерованная по технологии софтформинг, облицована ламинатной пленкой со специальной пропиткой. Крепление каркаса – двухкомпонентные эксцентриковые стяжки. Размеры: Глубина не менее 420 мм, Ширина не менее 800 мм, Высота не менее 1930 мм. Цвет согласовывается с заказчиком. | Штука | 5 | 56715 | 283575 | 317604 | В течение 15 рабочих дней с момента подписания договора | г. Астана, пр. Кабанбай батыра, 53 | Дополнено
247 | Металлический картотечный шкаф двух секционный | Запрос ценовых предложений | Металлический картотечный шкаф двух секционный, оснащен телескопическими направляющими выдвижных ящиков. Наличие замка и анти опрокидывающего устройства. Высота не менее 710 мм. Ширина не менее 470 мм. Глубина не менее 630 мм. Материал металл, порошковое покрытие. Цвет согласовывается с заказчиком. | Штука | 6 | 25000 | 150000 | 168000 | В течение 15 рабочих дней с момента подписания договора | г. Астана, пр. Кабанбай батыра, 53 | Дополнено Гр. 2,4 (Приказ №119 от 12.06.14)
248 | Стол для библиотеки | Запрос ценовых предложений | Столешница ЛДСП. Столешница по периметру обработана профильной фрезой и облицована пленкой ПВХ толщиной не менее 0,4 мм. Обвязка металлического каркаса изготовлена из профильной трубы прямоугольного сечения не менее 40*40*2 мм, покрыта глянцевой полимерной краской. Ножки изготовлены из профильной трубы квадратного сечения не менее 40*40*2 мм и покрыты глянцевой полимерной краской. Размеры: Длина не менее 2000мм; Ширина не менее 800 мм; Высота не менее 750 мм; Столешница, толщина, не менее 30 мм. Цвет согласовывается с заказчиком | Штука | 30 | 41000 | 1230000 | 1377600 | В течение 15 рабочих дней с момента подписания договора | г. Астана, пр. Кабанбай батыра, 53 | Дополнено Гр. 4 (Приказ №119 от 12.06.14)
249 | Стол для читального зала | Запрос ценовых предложений | Столешница из ЛДСП. Столешница по периметру обработана профильной фрезой и облицована пленкой ПВХ толщиной не менее 0,4 мм. Обвязка металлического каркаса изготовлена из профильной трубы прямоугольного сечения не менее 40*40*2 мм, покрыта глянцевой полимерной краской. Ножки изготовлены из профильной трубы квадратного сечения не менее 40*40*2 мм и покрыты глянцевой полимерной краской Размеры: Длина не менее 2500мм; Ширина не менее 800 мм; Высота не менее 750 мм; Столешница, толщина, не менее 30 мм. Цвет согласовывается с заказчиком | Штука | 40 | 43000 | 1720000 | 1926400 | В течение 15 рабочих дней с момента подписания договора | г. Астана, пр. Кабанбай батыра, 53 | Дополнено Гр. 4 (Приказ №119 от 12.06.14)
250 | Стол круглый | Запрос ценовых предложений | Столешница из ЛДСП. Столешница по периметру обработана профильной фрезой и облицована пленкой ПВХ толщиной не менее 0,4 мм. Обвязка металлического каркаса изготовлена из профильной трубы прямоугольного сечения не менее 40*40*2 мм, покрыта глянцевой полимерной краской. Ножки изготовлены из профильной трубы квадратного сечения не менее 40*40*2 мм и покрыты глянцевой полимерной краской. Размеры: Диаметр не менее 750мм; Высота не менее 750 мм; Столешница, толщина, не менее 30 мм. Цвет согласовывается с заказчиком | Штука | 2 | 44000 | 88000 | 98560 | В течение 15 рабочих дней с момента подписания договора | г. Астана, пр. Кабанбай батыра, 53 | Дополнено Гр. 4 (Приказ №119 от 12.06.14)
251 | Диван | Запрос ценовых предложений | Каркас из натурального дерева, обшит экокожей, по периметру дивана предусмотрены утяжки. В основании дивана пружинный блок. Наполнитель Пенополиуретан (ППУ), синтепон. В основании металлические хромированные опоры (ножки). Длина не менее 1500 мм; ширина не менее 800 мм; высота не менее 790 мм. Цвет согласовывается с заказчиком. | Штука | 9 | 50000 | 450000 | 504000 | В течение 15 рабочих дней с момента подписания договора | г. Астана, пр. Кабанбай батыра, 53 | Дополнено Гр. 6,8,9 (Приказ №119 от 12.06.14)
252 | Жидкий стиральный порошок | Запрос ценовых предложений | Жидкий стиральный порошок для прачечной, используется только через Смарт систему. Состав: каустическая сода 15-30%, фосфаты, вещества предотвращающие серость белья.Щелочная жидкость желтого цвета (не менее 26,00 кг в бидоне) | Штука | 38 | 19360 | 735680 | 823961.6 | В течении 10 рабочих дней со дня получения заявки от Заказчика | г. Астана, пр. Кабанбай батыра, 53 | Дополнено
253 | Домбра | Запрос ценовых предложений | Материал изготовления - сосна, орех, бук, красное дерево. Длина корпуса не менее - 32 см., ширина не менее - 24 см., высота не менее - 12см., длина накладки на грифе не менее - 48 см., общая длина не менее - 98 см. Домбра профессиональная, ручной работы. Инструмент изготавливается из высококачественных сортов дерева. Материал изготовления обрабатывается вручную. Полная техническая характеристика согласно технической спецификации. | Штука | 15 | 120000 | 1800000 | 2016000 | В течение 5 (пяти) рабочих дней с даты получения письменной заявки Заказчика | г. Астана, пр. Кабанбай батыра, 53 | Гр. 4 (Приказ №81, от 05.05.14)
254 | Бубен | Запрос ценовых предложений | Материал изготовления – клен, отделка – кожа. Диаметр не менее - 50 см, боковина не менее-30 см. Две колотушки: 1-плетенная с кожи, 2- материал кожа. Деревянная крестовина с кованными из метала колокольчиками. Обод - из массива дерева полированный клен. Бубен профессиональный, ручной работы. Материал изготовления обрабатывается вручную. Полная техническая характеристика согласно технической спецификации. | Штука | 2 | 100000 | 200000 | 224000 | В течение 5 (пяти) рабочих дней с даты получения письменной заявки Заказчика | г. Астана, пр. Кабанбай батыра, 53 | Гр. 4 (Приказ №81, от 05.05.14)
255 | Кыл- кобыз | Запрос ценовых предложений | Материал изготовления – цельный кусок дерева из хвойной арчи. Нижняя часть корпуса- верблюжья кожа. Струны 2 шт. из конского волоса. Смычек, материал изготовления – трость из дерева, конский волос. Футляр – утепленный, покрытый синтетической тканью. Кыл-кобыз профессиональный, ручной работы. Инструмент изготавливается из высококачественных сортов дерева. Материал изготовления обрабатывается вручную. Полная техническая характеристика согласно технической спецификации. | Штука | 2 | 250000 | 500000 | 560000 | В течение 5 (пяти) рабочих дней с даты получения письменной заявки Заказчика | г. Астана, пр. Кабанбай батыра, 53 | Гр. 4 (Приказ №81, от 05.05.14)
256 | Дауылпаз | Запрос ценовых предложений | Материал изготовления – береза, отделка- кожа. Диаметр не менее -32 см, высота не менее - 27 см. Дауылпаз профессиональный, ручной работы. Инструмент изготавливается из высококачественного сорта дерева. Материал изготовления обрабатывается вручную. Полная техническая характеристика согласно технической спецификации. | Штука | 1 | 100000 | 100000 | 112000 | В течение 5 (пяти) рабочих дней с даты получения письменной заявки Заказчика | г. Астана, пр. Кабанбай батыра, 53 | Гр. 4 (Приказ №81, от 05.05.14)
257 | Асатаяк, перкуссии (ударные инструменты) | Запрос ценовых предложений | Материал изготовления сосна, колокольчики из кованного металла. Длина не менее - 43см, ширина не менее - 12 см. Асатаяк, перкуссии профессиональные, ручной работы. Инструмент изготавливается из высококачественного сорта дерева. Материал изготовления обрабатывается вручную Полная техническая характеристика согласно технической спецификации. | Штука | 2 | 37500 | 75000 | 84000 | В течение 5 (пяти) рабочих дней с даты получения письменной заявки Заказчика | г. Астана, пр. Кабанбай батыра, 53 | Гр. 4 (Приказ №81, от 05.05.14)
258 | Сыбызгы | Запрос ценовых предложений | Материал изготовления – дерево из высококачественного шпона. Длина не менее - 75 см, диаметр не менее - 1,9 см. Толщина трубки не менее - 1мм. Строй - in A, in С. Сыбызгы профессиональный, ручной работы. Инструмент изготавливается из высококачественного сорта дерева. Материал изготовления обрабатывается вручную. Полная техническая характеристика согласно технической спецификации. | Штука | 10 | 25000 | 250000 | 280000 | В течение 5 (пяти) рабочих дней с даты получения письменной заявки Заказчика | г. Астана, пр. Кабанбай батыра, 53 | Гр. 4 (Приказ №81, от 05.05.14)
259 | Саз-сырнай | Запрос ценовых предложений | Материал изготовления – обожжённая глина с семью отверстиями. С одним отверстием для подвески. Строй - in A. Длина не менее - 11 см, Диаметр не менее -17 см. Саз-сырнай профессиональный, ручной работы. Полная техническая характеристика согласно технической спецификации. | Штука | 10 | 17000 | 170000 | 190400 | В течение 5 (пяти) рабочих дней с даты получения письменной заявки Заказчика | г. Астана, пр. Кабанбай батыра, 53 | Гр. 4 (Приказ №81, от 05.05.14)
260 | Шан-кобыз | Запрос ценовых предложений | Материал изготовления – качественная калиброванная сталь. Строй - in G, in A. Длина не менее - 6 см, ширина не менее - 3см. Длина язычка не менее - 8 см. Шан-кобыз профессиональный. Полная техническая характеристика согласно технической спецификации. | Штука | 20 | 18000 | 360000 | 403200 | В течение 5 (пяти) рабочих дней с даты получения письменной заявки Заказчика | г. Астана, пр. Кабанбай батыра, 53 | Гр. 4 (Приказ №81, от 05.05.14)
261 | Костюмы для танцевального клуба | Запрос ценовых предложений | Головной убор с фатой, перьями и мехом (бархат, шифон, стразы, натуральные перья, искусственный мех, казахские национальные орнаменты, узоры). Камзол (бархат, атлас, стразы, казахские национальные орнаменты, узоры). Платье (шифон). Штаны под платье (атлас). Размер 42-44. Платье должно быть регулируемой по длине. Цвет по согласованию с заказчиком. Полная техническая характеристика согласно технической спецификации. | Комплект | 10 | 70000 | 700000 | 784000 | В течение 5 (пяти) рабочих дней с даты получения письменной заявки Заказчика | г. Астана, пр. Кабанбай батыра, 53 | Гр. 4 (Приказ №81, от 05.05.14)
262 | Зеркало | Запрос ценовых предложений | Настенное зеркало, овальной формы, размер не менее 90х60 см. | Штука | 10 | 8000 | 80000 | 89600 | В течение 10 (десяти) календарных дней с даты получения письменной заявки Заказчика | г. Астана, пр. Кабанбай батыра, 53 | Дополнено Приказ №67 от 22.04.14
263 | Резак для бумаги | Запрос ценовых предложений | Тип резака: сабельный. Тип прижима: механический. Длина реза: не менее 448 мм. Высота стопы (70г/м2): не менее 20 листов. Рабочий стол резака изготовлен из металла, нож - из стали. На основании резака присутствует разметка под форматы А6-А3. Особенности: сменное лезвие; механический прижим; удобная ручка ножа; фиксатор ножа; ручка для переноса резака; разметка в миллиметрах и дюймах; ограничительная планка, регулируемая винтом; пластиковый защитный экран. Гарантийный срок: 12 месяцев. | Штука | 2 | 18640 | 37280 | 41753.6 | В течение 10 (десяти) календарных дней с даты получения письменной заявки Заказчика | г. Астана, пр. Кабанбай батыра, 53 | Дополнено Приказ №67 от 22.04.14
264 | Переплетная машина (брошюровщик) | Запрос ценовых предложений | Тип переплета: на пластиковую пружину. Максимальный формат используемой бумаги: А4. Способ перфорации: механический. Положение листов при перфорации: горизонтальное. Максимальное количество одновременно перфорируемых (пробиваемых) листов: не менее 15. Максимальное количество переплетаемых листов: не менее 250. Максимальный диаметр используемой пружины (мм): 32. Шаг используемой пружины: 9:16. Функциональные характеристики: одна рукоятка для управления перфорацией и переплетом; регулировка глубины (отступа) перфорации; регулировка по формату переплетаемой бумаги. Металлический корпус. Габаритные размеры: длина (мм) – не менее 390, ширина (мм) – не менее 290, высота (мм) – не менее 170. Гарантийный срок: 12 месяцев. | Штука | 4 | 18599 | 74396 | 83323.52 | В течение 10 (десяти) календарных дней с даты получения письменной заявки Заказчика | г. Астана, пр. Кабанбай батыра, 53 | Дополнено Приказ №67 от 22.04.14 Гр. 6,8,9 (Приказ №85, от 15.05.14)
265 | Настенные часы | Запрос ценовых предложений | Механизм кварцевый. Элемент питания часов - АА/1.5V. Пластиковый корпус. Форма: круглая. Диаметр: не менее 240 мм, но не более 330 мм. Часы должны быть офисного стиля. Цвет: по согласованию с Заказчиком. | Штука | 10 | 2250 | 22500 | 25200 | В течение 10 (десяти) календарных дней с даты получения письменной заявки Заказчика | г. Астана, пр. Кабанбай батыра, 53 | Дополнено Приказ №67 от 22.04.14
266 | Сейф | Запрос ценовых предложений | Сейф взломостойкий предназначен для хранения документов и ценностей.Устойчивость к взлому - ГОСТ Р 50862-2005, класс Н0. Двух ригельная система запирания. Тип замка: ключевой. Защита замка от высверливания. Предусмотрена возможность анкерного крепления к полу и стене. Внешние размеры: высота - не менее 460 мм; ширина – не менее 440 мм, глубина – не менее 355. Толщина лицевой панели: не менее 5 мм. Толщина боковых стенок: не менее 2 мм. Вес: не менее 27 кг. Внутренний объем: 60 л. Оснащен полкой. Срок гарантии: 12 месяцев. | Штука | 10 | 50000 | 500000 | 560000 | В течение 10 (десяти) календарных дней с даты получения письменной заявки Заказчика | г. Астана, пр. Кабанбай батыра, 53 | Дополнено Приказ №67 от 22.04.14
267 | Сейф напольный | Запрос ценовых предложений | Сейф предназначен для сохранности документов и ценностей при пожаре и взломе. Устойчивость к взлому: ГОСТ Р 50862-2005, класс 1. Огнестойкость: ГОСТ Р 50862-2005, класс 60Б. Габаритные размеры, мм: высота не менее 900, но не более 1000; ширина не менее 500, но не более 550; глубина не менее 400, но не более 500. Внутренний объем, л: не менее 80. Общая толщина двери: не менее 92 мм. Толщина боковых стенок: не менее 56 мм. Вес: не менее 138 кг. Тип замка: ключевой. Система запирания: 3-сторонняя ригельная.Защита замка от высверливания и выбивания. Внутри сейфа: запираемое кассовое отделение и съемная полка. Предусмотрена возможность крепления сейфа к полу. Количество полок: 2 шт. Срок гарантии: 12 месяцев. | Штука | 1 | 205600 | 205600 | 230272 | В течение 10 (десяти) календарных дней с даты получения письменной заявки Заказчика | г. Астана, пр. Кабанбай батыра, 53 | Дополнено Приказ №67 от 22.04.14
268 | Защитные сетки | Запрос ценовых предложений | Защитные сетки за футбольными воротами из нейлона. Размер ячеек: 4см х 4см. Размер сетки: 25м х 5м. Диаметр нити не менее 2 мм. Натяжка сетки регулируемая. Крепление сетки «поросячий хвостик». Цвет по согласованию с Заказчиком. | Штука | 6 | 75000 | 450000 | 504000 | В течение 10 рабочих дней с момента получения заявки Заказчика | г. Астана, пр. Кабанбай батыра, 53 | Дополнено (Приказ №70, от 25.04.14)
269 | Фильтр воздушный НЕРА Н14 to EN1822, 203х762х149 mm, АО"Национальный центр нейрохирургии" | Запрос ценовых предложений | Фильтр абсолютной очистки воздуха для операционных отделений: эффективность 99,99%, номинальный поток 1200 м3/час, начальное сопротивление 250 Па, конечное сопротивление 500 Па, рабочая температура 70 С0. Материал: негигроскопический фильтровальный картон из стеклянного волокна. Деревянная рамка фильтра, оснащена плоской прокладкой со стороны входа воздуха. Фильтра должны иметь паспорт, европейский сертификат прохождения теста EN1822 и соответствовать всем эпидемиологическим нормам РК, размеры 203х762х149 mm. | Штука | 20 | 51785 | 1035700 | 1159984 | По заявкам Заказчика, со дня вступления в силу Договора и по 31 декабря 2014 года. | г. Астана, пр. Кабанбай батыра, 53 | Дополнено (Приказ №70, от 25.04.14)
270 | Фильтр воздушный НЕРА Н13 to EN1822, 305х305х78 mm, АО"Национальный центр нейрохирургии" | Запрос ценовых предложений | Фильтра абсолютной очистки воздуха: эффективность 99,95%, номинальный поток 600 м3/час, начальное сопротивление 250Па, конечное сопротивление 500 Па, рабочая температура 70 С0 . Материал: негигроскопический фильтровальный картон из стеклянного волокна. Деревянная рамка фильтра, оснащена плоской прокладкой со стороны входа воздуха. Фильтра должны иметь паспорт, европейский сертификат прохождения теста EN1822 и соответствовать всем эпидемиологическим нормам РК, размеры 305х305х78 mm. | Штука | 10 | 26785 | 267850 | 299992 | По заявкам Заказчика, со дня вступления в силу Договора и по 31 декабря 2014 года. | г. Астана, пр. Кабанбай батыра, 53 | Дополнено (Приказ №70, от 25.04.14)
271 | НЕРА фильтр Н13 to EN1822, 575 x 575 x 78 mm, АО"Национальный центр нейрохирургии" | Запрос ценовых предложений | Фильтра абсолютной очистки воздуха: эффективность 99,95%, номинальный поток 600 м3/час, начальное сопротивление 250Па, конечное сопротивление 500 Па, рабочая температура 70 С0. Материал: негигроскопический фильтровальный картон из стеклянного волокна. Деревянная рамка фильтра, оснащена плоской прокладкой со стороны входа воздуха. Фильтра должны иметь паспорт, европейский сертификат прохождения теста EN1822 и соответствовать всем эпидемиологическим нормам РК, размеры 575 x 575 x 78 mm. | Штука | 24 | 35714 | 857136 | 959992.32 | По заявкам Заказчика, со дня вступления в силу Договора и по 31 декабря 2014 года. | г. Астана, пр. Кабанбай батыра, 53 | Дополнено (Приказ №70, от 25.04.14)
272 | НЕРА фильтр Н13 to EN1822, 458 x 458 x 78 mm, АО"Национальный центр нейрохирургии" | Запрос ценовых предложений | Фильтра абсолютной очистки воздуха: эффективность 99,95%, номинальный поток 600 м3/час, начальное сопротивление 250Па, конечное сопротивление 500 Па, рабочая температура 70 С0. Материал: негигроскопический фильтровальный картон из стеклянного волокна. Деревянная рамка фильтра, оснащена плоской прокладкой со стороны входа воздуха. Фильтра должны иметь паспорт, европейский сертификат прохождения теста EN1822 и соответствовать всем эпидемиологическим нормам РК, размеры 458 x 458 x 78 mm. | Штука | 3 | 31250 | 93750 | 105000 | По заявкам Заказчика, со дня вступления в силу Договора и по 31 декабря 2014 года. | г. Астана, пр. Кабанбай батыра, 53 | Дополнено (Приказ №70, от 25.04.14)
273 | Стол рабочий | Запрос ценовых предложений | Стол рабочий с ножками формы U. Материал столешницы из ДСП; толщина столешницы 25 мм; кромка ПВХ толщиной 2 мм. Опоры: металлические 40 мм на 40 мм; Размеры стола (Д х Ш х В): длина не менее 1795 мм и не более 1805 мм, ширина не менее 795 мм и не более 805 мм, высота не менее 745 мм и не более 755 мм. Цвет согласовывается с Заказчиком | Штука | 55 | 52040 | 2862200 | 3205664 | В течении 15 рабочих дней с момента подписания договора | г. Астана, пр. Кабанбай батыра, 53 | Дополнено (Приказ №70, от 25.04.14)
274 | Шлагбаум | Запрос ценовых предложений | Шлагбаум базовый, электрический, скоростной. В комплект входит: встроенный блок управления, ключ-кнопка, пульт управления и фотоэллементы. Длина стрелы 3м. Материал стрелы - металл. Сопутствующие услуги: установка, монтаж, подключение. Подробная техническая характеристика согласно Технической спецификации. | Комплект | 4 | 180000 | 720000 | 806400 | 30 календарных дней с момента заключения договора | г. Астана, пр. Кабанбай батыра, 53 | Дополнено (Приказ №71, от 25.04.14)
275 | Автошина зимняя, 255/65/17 | Запрос ценовых предложений | Автошина 255/65 R17 зимняя. В соответствии со стандартом на покрышке должны быть надписи и обозначения: требования по максимальной нагрузке и давлению; страна производитель; ширина, высота профиля, диаметр обода; дата изготовления; индекс скорости - Н, индекс нагрузки от 105 до 113 знак и номер соответствия типу ЕСЕ; модель шины. На зимних шинах шипы должны быть четырехгранные либо круглые и с глубиной протектора не менее 1,6 мм со специальными ламелями. Индекс скорости Т, протектор с V- образным направленным рисунком. Плечевая зона с широкими канавками и применением четырех слоев резиновой смеси с различными химическими свойствами. | Штука | 4 | 40000 | 160000 | 179200 | B течении 5 рабочих дней со дня подписания Договора | г. Астана, пр. Кабанбай батыра, 53 | Дополнено (Приказ №75, от 30.04.14)
276 | Автошина зимняя, 225/70/16 | Запрос ценовых предложений | Автошина 225/70 R16 зимняя. В соответствии со стандартом на покрышке должны быть надписи и обозначения: требования по максимальной нагрузке и давлению; страна производитель; ширина, высота профиля, диаметр обода; дата изготовления; индекс скорости - Н, индекс нагрузки от 105 до 113 знак и номер соответствия типу ЕСЕ; модель шины. На зимних шинах шипы должны быть четырехгранные либо круглые и с глубиной протектора не менее 1,6 мм со специальными ламелями. Индекс скорости Т, протектор с V- образным направленным рисунком. Плечевая зона с широкими канавками и применением четырех слоев резиновой смеси с различными химическими свойствами. | Штука | 4 | 39500 | 158000 | 176960 | B течении 5 рабочих дней со дня подписания Договора | г. Астана, пр. Кабанбай батыра, 53 | Дополнено (Приказ №75, от 30.04.14)
277 | Автошина зимняя, 235/45/17 | Запрос ценовых предложений | Автошина 235/45 R17 зимняя. В соответствии со стандартом на покрышке должны быть надписи и обозначения: требования по максимальной нагрузке и давлению; страна производитель; ширина, высота профиля, диаметр обода; дата изготовления; индекс скорости - Н, индекс нагрузки от 105 до 113 знак и номер соответствия типу ЕСЕ; модель шины. На зимних шинах шипы должны быть четырехгранные либо круглые и с глубиной протектора не менее 1,6 мм со специальными ламелями. Индекс скорости Т, протектор с V- образным направленным рисунком. Плечевая зона с широкими канавками и применением четырех слоев резиновой смеси с различными химическими свойствами. | Штука | 4 | 41800 | 167200 | 187264 | B течении 5 рабочих дней со дня подписания Договора | г. Астана, пр. Кабанбай батыра, 53 | Дополнено (Приказ №75, от 30.04.14)
278 | Автошина зимняя, 215/55/16 | Запрос ценовых предложений | Автошина 215/55 R16 зимняя. В соответствии со стандартом на покрышке должны быть надписи и обозначения: требования по максимальной нагрузке и давлению; страна производитель; ширина, высота профиля, диаметр обода; дата изготовления; индекс скорости - Н, индекс нагрузки от 105 до 113 знак и номер соответствия типу ЕСЕ; модель шины. На зимних шинах шипы должны быть четырехгранные либо круглые и с глубиной протектора не менее 1,6 мм со специальными ламелями. Индекс скорости Т, протектор с V- образным направленным рисунком. Плечевая зона с широкими канавками и применением четырех слоев резиновой смеси с различными химическими свойствами. | Штука | 8 | 38000 | 304000 | 340480 | B течении 5 рабочих дней со дня подписания Договора | г. Астана, пр. Кабанбай батыра, 53 | Дополнено (Приказ №75, от 30.04.14)
279 | Автошина зимняя, 235/55/17С | Запрос ценовых предложений | Автошина 235/55 R17С зимняя. В соответствии со стандартом на покрышке должны быть надписи и обозначения: требования по максимальной нагрузке и давлению; страна производитель; ширина, высота профиля, диаметр обода; дата изготовления; индекс скорости - Н, индекс нагрузки от 105 до 113 знак и номер соответствия типу ЕСЕ; модель шины. На зимних шинах шипы должны быть четырехгранные либо круглые и с глубиной протектора не менее 1,6 мм со специальными ламелями. Индекс скорости Т, протектор с V- образным направленным рисунком. Плечевая зона с широкими канавками и применением четырех слоев резиновой смеси с различными химическими свойствами. | Штука | 4 | 37800 | 151200 | 169344 | B течении 5 рабочих дней со дня подписания Договора | г. Астана, пр. Кабанбай батыра, 53 | Дополнено (Приказ №75, от 30.04.14)
280 | Автошина зимняя, 215/65/16С | Запрос ценовых предложений | Автошина 215/65 R16С зимняя. В соответствии со стандартом на покрышке должны быть надписи и обозначения: требования по максимальной нагрузке и давлению; страна производитель; ширина, высота профиля, диаметр обода; дата изготовления; индекс скорости - Н, индекс нагрузки от 105 до 113 знак и номер соответствия типу ЕСЕ; модель шины. На зимних шинах шипы должны быть четырехгранные либо круглые и с глубиной протектора не менее 1,6 мм со специальными ламелями. Индекс скорости Т, протектор с V- образным направленным рисунком. Плечевая зона с широкими канавками и применением четырех слоев резиновой смеси с различными химическими свойствами. | Штука | 4 | 37800 | 151200 | 169344 | B течении 5 рабочих дней со дня подписания Договора | г. Астана, пр. Кабанбай батыра, 53 | Дополнено (Приказ №75, от 30.04.14)
281 | Автошина зимняя, 215/65/16 | Запрос ценовых предложений | Автошина 215/65 R16 зимняя. В соответствии со стандартом на покрышке должны быть надписи и обозначения: требования по максимальной нагрузке и давлению; страна производитель; ширина, высота профиля, диаметр обода; дата изготовления; индекс скорости - Н, индекс нагрузки от 105 до 113 знак и номер соответствия типу ЕСЕ; модель шины. На зимних шинах шипы должны быть четырехгранные либо круглые и с глубиной протектора не менее 1,6 мм со специальными ламелями. Индекс скорости Т, протектор с V- образным направленным рисунком. Плечевая зона с широкими канавками и применением четырех слоев резиновой смеси с различными химическими свойствами. | Штука | 4 | 38000 | 152000 | 170240 | B течении 5 рабочих дней со дня подписания Договора | г. Астана, пр. Кабанбай батыра, 53 | Дополнено (Приказ №75, от 30.04.14)
282 | Автошина летняя, 215/65/16 | Запрос ценовых предложений | Автошина 215/65 R16 летняя. В соответствии со стандартом на покрышке должны быть надписи и обозначения: требования по максимальной нагрузке и давлению; страна производитель; ширина, высота профиля, диаметр обода; дата изготовления; индекс скорости - Н, индекс нагрузки от 105 до 113 знак и номер соответствия типу ЕСЕ; модель шины. Индекс скорости Т, протектор с V- образным направленным рисунком. Плечевая зона с широкими канавками и применением четырех слоев резиновой смеси с различными химическими свойствами. | Штука | 4 | 38000 | 152000 | 170240 | B течении 5 рабочих дней со дня подписания Договора | г. Астана, пр. Кабанбай батыра, 53 | Дополнено (Приказ №75, от 30.04.14)
283 | Автошина всесезонная, 10.00/75/ R15 | Запрос ценовых предложений | Автошина 10.00/75 R15 всесезонная для специальной техники. В соответствии со стандартом на покрышке должны быть надписи и обозначения: требования по максимальной нагрузке и давлению; страна производитель; ширина, высота профиля, диаметр обода; дата изготовления; индекс скорости - Н, индекс нагрузки, знак и номер соответствия типу ЕСЕ; модель шины. Индекс скорости Т, протектор с V- образным направленным рисунком. Плечевая зона с широкими канавками и применением четырех слоев резиновой смеси с различными химическими свойствами. | Штука | 8 | 31000 | 248000 | 277760 | B течении 5 рабочих дней со дня подписания Договора | г. Астана, пр. Кабанбай батыра, 53 | Дополнено (Приказ №75, от 30.04.14)
284 | Автошина всесезонная, 10.00/R20 | Запрос ценовых предложений | Автошина 10.00 R20 всесезонная для автобусов. В соответствии со стандартом на покрышке должны быть надписи и обозначения: требования по максимальной нагрузке и давлению; страна производитель; ширина, высота профиля, диаметр обода; дата изготовления; индекс скорости - Н, индекс нагрузки, знак и номер соответствия типу ЕСЕ; модель шины. Плечевая зона с широкими канавками и применением четырех слоев резиновой смеси с различными химическими свойствами. | Штука | 12 | 67000 | 804000 | 900480 | B течении 5 рабочих дней со дня подписания Договора | г. Астана, пр. Кабанбай батыра, 53 | Дополнено (Приказ №75, от 30.04.14)
285 | Аккумулятор 6 СТ 75 Ач | Запрос ценовых предложений | Аккумулятор 6 ст 75 Ач, предназначенный для стартерных двигателей. Емкость – 75 А*час, Номинальное напряжение - 12 V, пусковой ток не менее 570 А, европейское расположение клемм | Штука | 4 | 22600 | 90400 | 101248 | B течении 5 рабочих дней со дня подписания Договора | г. Астана, пр. Кабанбай батыра, 53 | Дополнено (Приказ №75, от 30.04.14)
286 | Аккумулятор 6 СТ 90 Ач | Запрос ценовых предложений | Аккумулятор 6 ст 90 Ач, предназначенный для стартерных двигателей. Емкость – 90 А*час, Номинальное напряжение - 12 V, пусковой ток не менее 720 А, европейское расположение клемм | Штука | 1 | 26400 | 26400 | 29568 | B течении 5 рабочих дней со дня подписания Договора | г. Астана, пр. Кабанбай батыра, 53 | Дополнено (Приказ №75, от 30.04.14)
287 | Аккумулятор 6 СТ 190 Ач | Запрос ценовых предложений | Аккумулятор 6 ст 190 Ач, предназначенный для стартерных двигателей. Емкость – 190 А*час, Номинальное напряжение - 12 V, пусковой ток не менее 1000 А, европейское расположение клемм | Штука | 2 | 41000 | 82000 | 91840 | B течении 5 рабочих дней со дня подписания Договора | г. Астана, пр. Кабанбай батыра, 53 | Дополнено (Приказ №75, от 30.04.14)
288 | Автошина летняя, 215/55/17 | Запрос ценовых предложений | Автошина 215/55 R17 летняя. В соответствии со стандартом на покрышке должны быть надписи и обозначения: требования по максимальной нагрузке и давлению; страна производитель; ширина, высота профиля, диаметр обода; дата изготовления; индекс скорости - Н, индекс нагрузки от 105 до 113 знак и номер соответствия типу ЕСЕ; модель шины. Индекс скорости Т, протектор с V- образным направленным рисунком. Плечевая зона с широкими канавками и применением четырех слоев резиновой смеси с различными химическими свойствами. | Штука | 4 | 42410 | 169640 | 189996.8 | B течении 5 рабочих дней со дня подписания Договора | г. Астана, пр. Кабанбай батыра, 53 | Дополнено (Приказ №75, от 30.04.14)
289 | Автошина зимняя, 215/70/16 | Запрос ценовых предложений | Автошина 215/70 R16 зимняя. В соответствии со стандартом на покрышке должны быть надписи и обозначения: требования по максимальной нагрузке и давлению; страна производитель; ширина, высота профиля, диаметр обода; дата изготовления; индекс скорости - Н, индекс нагрузки от 105 до 113 знак и номер соответствия типу ЕСЕ; модель шины. На зимних шинах шипы должны быть четырехгранные либо круглые и с глубиной протектора не менее 1,6 мм со специальными ламелями. Индекс скорости Т, протектор с V- образным направленным рисунком. Плечевая зона с широкими канавками и применением четырех слоев резиновой смеси с различными химическими свойствами. | Штука | 4 | 31250 | 125000 | 140000 | B течении 5 рабочих дней со дня подписания Договора | г. Астана, пр. Кабанбай батыра, 53 | Дополнено (Приказ №75, от 30.04.14)
290 | Аккумулятор 6 СТ 66 Ач | Запрос ценовых предложений | Аккумулятор 6 ст 66 Ач, предназначенный для стартерных двигателей. Емкость – 75 А*час, Номинальное напряжение - 12 V, пусковой ток не менее 520 А, европейское расположение клемм | Штука | 2 | 14795 | 29590 | 33140.8 | B течении 5 рабочих дней со дня подписания Договора | г. Астана, пр. Кабанбай батыра, 53 | Дополнено (Приказ №75, от 30.04.14)
291 | Учебник по французскому языку с DVD диском «Alter Ego + 2, Livre de l'élève + DVD-ROM» | Запрос ценовых предложений | Учебник по французскому языку с DVD диском, авторы - Annie Berthet, Emmanuelle Daill, Catherine Hugot, Véronique M Kizirian, Monique Waendendries, год издания – не ранее 2012 года. | Штука | 20 | 2800 | 56000 | 62720 | С момента подписания Договора до 31.12.2014 года, по заявке заказчика | г.Астана, пр. Кабанбай Батыра 53 | Дополнено (Приказ №85, от 15.05.14) Гр.4 (Приказ №110, от 04.06.14)
292 | Тетрадь для заданий по французскому языку «Alter Ego + 2, Cahier d'activités» | Запрос ценовых предложений | Тетрадь для заданий по французскому языку, авторы - Annie Berthet, Emmanuelle Daill, Catherine Hugot, Véronique M Kizirian, Monique Waendendries. Год издания – не ранее 2012 года. | Штука | 20 | 4800 | 96000 | 107520 | С момента подписания Договора до 31.12.2014 года, по заявке заказчика | г.Астана, пр. Кабанбай Батыра 53 | Дополнено (Приказ №85, от 15.05.14) Гр.4 (Приказ №110, от 04.06.14)
293 | Пособие для преподавателя по французскому языку «Alter Ego + 2, Guide pédagogique» | Запрос ценовых предложений | Пособие для преподавателя по французскому языку, авторы - Annie Berthet, Emmanuelle Daill, Catherine Hugot, Véronique M Kizirian, Béatrix Sampsonis, год издания – не ранее 2013 года. | Штука | 1 | 5200 | 5200 | 5824 | С момента подписания Договора до 31.12.2014 года, по заявке заказчика | г.Астана, пр. Кабанбай Батыра 53 | Дополнено (Приказ №85, от 15.05.14) Гр.4 (Приказ №110, от 04.06.14)
294 | Пособие для проектов «Alter Ego + 2, Livrets Projets (+1 et 2)» | Запрос ценовых предложений | Пособие для проектов, авторы - Annie Berthet, Emmanuelle Daill, Catherine Hugot, Véronique M Kizirian, Monique Waendendries, год издания – не ранее 2013 года. | Штука | 1 | 3500 | 3500 | 3920 | С момента подписания Договора до 31.12.2014 года, по заявке заказчика | г.Астана, пр. Кабанбай Батыра 53 | Дополнено (Приказ №85, от 15.05.14) Гр.4 (Приказ №110, от 04.06.14)
295 | Учебник «Французский язык в международных отношениях с CD диском «Objectif Diplomatie 1 , Livre de l'élève + CD audio. A1 / A2.» | Запрос ценовых предложений | Французский язык в международных отношениях с CD диском, авторы - Laurence Riehl, Michel Soignet, Marie-Hélène Amiot, год издания – не ранее 2010 года. | Штука | 2 | 6200 | 12400 | 13888 | С момента подписания Договора до 31.12.2014 года, по заявке заказчика | г.Астана, пр. Кабанбай Батыра 53 | Дополнено (Приказ №85, от 15.05.14) Гр.4 (Приказ №110, от 04.06.14)
296 | Учебник «Французский язык в международных отношениях «Objectif Diplomatie 2, Livre de l'élève + CD audio. A2 / B1» | Запрос ценовых предложений | Французский язык в международных отношениях, автор - Michel Soignet, год издания – не ранее 2010 года. | Штука | 2 | 6400 | 12800 | 14336 | С момента подписания Договора до 31.12.2014 года, по заявке заказчика | г.Астана, пр. Кабанбай Батыра 53 | Дополнено (Приказ №85, от 15.05.14) Гр.4 (Приказ №110, от 04.06.14)
297 | Учебник «Французский язык для юристов «Le français juridique, Livret d'activités» | Запрос ценовых предложений | Французский язык для юристов, автор - Michel Soignet, год издания – не ранее 2003 года. | Штука | 1 | 5500 | 5500 | 6160 | С момента подписания Договора до 31.12.2014 года, по заявке заказчика | г.Астана, пр. Кабанбай Батыра 53 | Дополнено (Приказ №85, от 15.05.14) Гр.4 (Приказ №110, от 04.06.14)
298 | CD диск - Профессиональный французский «Le français juridique, CD AUDIO" | Запрос ценовых предложений | CD диск - Профессиональный французский, автор - Michel Soignet, Издательство - Hachette, издан - 26/06/2003 | Штука | 1 | 11200 | 11200 | 12544 | С момента подписания Договора до 31.12.2014 года, по заявке заказчика | г.Астана, пр. Кабанбай Батыра 53 | Дополнено (Приказ №85, от 15.05.14)
299 | Доска магнитно-маркерная, двухсторонняя | Запрос ценовых предложений | Доска магнитно-маркерная, двухсторонняя. Информацию можно размещать с помощью магнитов или записи специальными маркерами. Поверхность доски: магнитно-маркерная для письма маркерами сухого стирания. Цвет поверхности: белый. Размер магнитно-маркерной доски: 90х120 см. Основа: софтборд древесного происхождения. Материал рамки и профиль мобильной подставки: анодированный алюминий. Мобильная подставка. Ролики с фиксирующим механизмом. Гарантия: не менее 12 месяцев. | Штука | 3 | 35500 | 106500 | 119280 | В течение 10 (десяти) календарных дней с даты получения письменной заявки Заказчика | г.Астана, пр. Кабанбай Батыра 53 | Дополнено (Приказ №85, от 15.05.14) Гр.4 (Приказ №111, от 05.06.14)
300 | Флипчарт двухсторонний | Запрос ценовых предложений | Флипчарт двухсторонний. Информацию можно размещать с помощью магнитов или делать записи специальными маркерами для магнитных досок. Поверхность: магнитно-маркерная, сухостираемая. Цвет поверхности: белый. Размер поверхности: 100х70 см. Основа: софтборд древесного происхождения. Материал рамки и профиль мобильной подставки: анодированный алюминий. Подставка на колесиках с механизмом фиксации. Полка для маркеров. Держатель для крепления блокнотов. Гарантия: не менее 12 месяцев. | Штука | 12 | 30700 | 368400 | 412608 | В течение 10 (десяти) календарных дней с даты получения письменной заявки Заказчика | г.Астана, пр. Кабанбай Батыра 53 | Дополнено (Приказ №85, от 15.05.14) Гр.4 (Приказ №111, от 05.06.14)
301 | Доска пробковая 90х120 | Запрос ценовых предложений | Доска пробковая размером 90х120 см изготовлена из натуральной пробки, предназначена для размещения бумажных носителей с помощью кнопок и офисных булавок. Рамка с прочными пластиковыми уголками. Материал рамки: анодированный алюминий. Имеет скрытое крепление к стене. Крепежные элементы в комплекте. Гарантия: не менее 12 месяцев. | Штука | 21 | 7641 | 160461 | 179716.32 | В течение 10 (десяти) календарных дней с даты получения письменной заявки Заказчика | г.Астана, пр. Кабанбай Батыра 53 | Дополнено (Приказ №85, от 15.05.14) Гр.4 (Приказ №111, от 05.06.14)
302 | Доска пробковая 60х90 | Запрос ценовых предложений | Доска пробковая, настенная. Размер: 60 х 90 см. Материал поверхности: натуральная пробка. Информация вывешивается при помощи силовых кнопок и офисных булавок. Материал рамки: анодированный алюминий. Рамка с прочными пластиковыми уголками. Имеется скрытое крепление к стене. Крепежные элементы в комплекте. Гарантия: не менее 12 месяцев. | Штука | 6 | 4400 | 26400 | 29568 | В течение 10 (десяти) календарных дней с даты получения письменной заявки Заказчика | г.Астана, пр. Кабанбай Батыра 53 | Дополнено (Приказ №85, от 15.05.14) Гр.4,6,8,9 (Приказ №111, от 05.06.14)
303 | Магнитно-маркерная доска 120х80 | Запрос ценовых предложений | Магнитно-маркерная доска, размер: 120x80 см, настенная. Поверхность: лакированная, для писания сухо-стираемыми маркерами и прикрепления информации магнитами. Цвет поверхности: белый. Рама: из алюминия. Комплектация: крепежные элементы. Гарантия: не менее 12 месяцев. | Штука | 6 | 20000 |  |  | В течение 10 (десяти) календарных дней с даты получения письменной заявки Заказчика | г.Астана, пр. Кабанбай Батыра 53 | Дополнено (Приказ №85, от 15.05.14) Исключен (Приказ №111, от 05.06.14)
304 | Доска пробковая 90х180 | Запрос ценовых предложений | Доска пробковая, настенная. Размер 90х180 см. Материал поверхности: натуральная пробка. Доска предназначена для размещения бумажных носителей с помощью кнопок и офисных булавок. Материал рамки: анодированный алюминий. Имеется скрытое крепление к стене. Крепежные элементы в комплекте. Гарантия: не менее 12 месяцев. | Штука | 7 | 9100 | 63700 | 71344 | В течение 10 (десяти) календарных дней с даты получения письменной заявки Заказчика | г.Астана, пр. Кабанбай Батыра 53 | Дополнено (Приказ №85, от 15.05.14) Гр.4 (Приказ №111, от 05.06.14)
305 | Магнитно-маркерная доска 90х120 | Запрос ценовых предложений | Магнитно-маркерная доска настенная, с размерами доски: 90х120 см. Поверхность: магнитно-маркерная, сухостираемая; предназначена для письма специальными маркерами и размещения информации при помощи магнитов. Рабочая поверхность белого цвета с лаковым покрытием. Материал рамки: анодированный алюминий. Укрепленные пластиковые уголки. Имеется скрытое крепление к стене. Крепежные элементы в комплекте. Гарантия: не менее 12 месяцев. | Штука | 6 | 11660 | 69960 | 78355.2 | В течение 10 (десяти) календарных дней с даты получения письменной заявки Заказчика | г.Астана, пр. Кабанбай Батыра 53 | Дополнено (Приказ №85, от 15.05.14) Гр.4,6,8,9 (Приказ №111, от 05.06.14)
306 | Магнитно-маркерная доска 120х160 | Запрос ценовых предложений | Доска маркерная магнитная, размер: 120х160 см. Поверхность: лакированная, для писания сухо-ст6ираемыми маркерами и прикрепления информации магнитами. Цвет поверхности: белый. Рамка с пластиковыми уголками. Материал рамки: анодированный алюминий. Имеется скрытое крепление к стене. Крепежные элементы в комплекте. В комплекте полка для маркеров, подарочный один маркер и три магнита. Гарантия: не менее 12 месяцев. | Штука | 4 | 21200 | 84800 | 94976 | В течение 10 (десяти) календарных дней с даты получения письменной заявки Заказчика | г.Астана, пр. Кабанбай Батыра 53 | Дополнено (Приказ №85, от 15.05.14) Гр.4,6,8,9 (Приказ №111, от 05.06.14)
307 | Переплетная машина | Запрос ценовых предложений | Переплетная машина имеет 40 перфорационных ножей с шагом 3:1. Тип переплета: на металлическую пружину. Способ перфорации: механический. Положение листов при перфорации: горизонтальное. Длина перфорации: не менее 360 мм без ограничения длины материала. Максимальная толщина переплета: не менее 120 листов. Одновременная перфорация: не менее 20 листов А4 (плотностью 75 гр). Размер пружины: 3/16"~9/16". Функциональные возможности: раздельное управление перфорацией и переплетом; устройство подбора нужного диаметра пружины. Металлический корпус. Габаритные размеры, (мм): не менее 440х440х315. Гарантийный срок: 12 месяцев. | Штука | 1 | 80000 | 80000 | 89600 | В течение 10 (десяти) календарных дней с даты получения письменной заявки Заказчика | г.Астана, пр. Кабанбай Батыра 53 | Дополнено (Приказ №90, от 20.05.14) Гр.2 (Приказ №119 от 12.06.14)
308 | Уничтожитель бумаги | Запрос ценовых предложений | Уничтожитель бумаги имеет прямолинейную резку. Размер фрагментов – не более 5,8 мм. Уровень секретности – не менее 2. Ширина входного паза – не менее 220 мм. Мощность резки (80г/м2) – не менее 7 листов. Объем корзины не менее 18 л. Скорость резки – не менее 1 м/мин. Материал корзины: пластик. Реверс. Защита от перегрева. Размеры (ВхШхГ): не менее 378х320х210 мм. Мощность двигателя – не менее 100 Вт. Гарантия: не менее 12 месяцев. | Штука | 4 | 19240 | 76960 | 86195.2 | В течение 10 (десяти) календарных дней с даты получения письменной заявки Заказчика | г.Астана, пр. Кабанбай Батыра 53 | Дополнено (Приказ №90, от 20.05.14) Гр.2 (Приказ №119 от 12.06.14)
309 | Сейф офисный, взломостойкий | Запрос ценовых предложений | Сейф офисный взломостойкий предназначен для хранения документов и ценностей в офисе. Устойчивость к взлому - ГОСТ Р 50862-2005, класс Н0. Толщина лицевой панели: не менее 5 мм. Толщина боковых стенок: не менее 2 мм. Двух ригельная система запирания. Тип замка: электронный. Предусмотрена возможность анкерного крепления к полу и стене. Внешние размеры (ВхШхГ): не менее 900*440*370 мм. Внутренний объем: не менее 100 л. Количество полок: 1. Кассовая ячейка: трейзер. Гарантийный срок: не менее 12 месяцев. | Штука | 6 | 105650 | 633900 | 709968 | В течение 10 (десяти) календарных дней с даты получения письменной заявки Заказчика | г.Астана, пр. Кабанбай Батыра 53 | Дополнено (Приказ №90, от 20.05.14)
310 | Тележка гидравлическая | Запрос ценовых предложений | Тележка гидравлическая. Полная гидравлическая система. Грузоподъемность: не менее 2000 кг, но не более 2500 кг. Тип: ручная. Металлическая конструкция. Ручка покрыта полимерным материалом. Размер рулевого колеса: не менее 160 мм. Размер колес малых: не менее 70 мм. Материал колес: нейлоновые или полиуретановые или резиновые. Число колес спереди/ сзади: 2/4. Высота подъема: не менее 190 мм. Минимальная высота вил от пола: не менее 75 мм. Длина вил: не менее 1150 мм. Общая ширина: не более 540 мм. Гарантийный срок: не менее 6 месяцев. | Штука | 1 | 42000 | 42000 | 47040 | В течение 10 (десяти) календарных дней с даты получения письменной заявки Заказчика | г.Астана, пр. Кабанбай Батыра 53 | Дополнено (Приказ №90, от 20.05.14)
311 | Холодильник однокамерный | Запрос ценовых предложений | Холодильник однокамерный имеет общий объем, л: не менее 43 л. Класс энергопотребления: не менее класса А. Холодильная камера: морозильное отделение, пластиковая полка; дверной карман; лоток для яиц. Цвет: по согласованию Заказчика. Дополнительно: ручное размораживание. Размеры (Ш х В х Г): не менее 44.3 x 50.1 x 45 см. Вес изделия: не менее 15 кг. Гарантийный срок: не менее 12 месяцев. | Штука | 1 | 24286 | 24286 | 27200.32 | В течение 10 (десяти) календарных дней с даты получения письменной заявки Заказчика | г.Астана, пр. Кабанбай Батыра 53 | Дополнено (Приказ №90, от 20.05.14)
312 | Москитная сетка | Запрос ценовых предложений | Москитная сетка с установкой, смонтированная в алюминиевую рамку, с деталями крепления на оконную раму,сетка белая из стекловолокна.Цвет рамки-коричневый. Размеры москитных сеток по согласованию с Заказчиком. | кв.м. | 750 | 4000 | 3000000 | 3360000 | В течение 45 (сорок пять) календарных дней с даты получения заявки от Заказчика | г.Астана, в месте указанном Заказчиком | Дополнено (Приказ №90, от 20.05.14)
313 | Беседка | Запрос ценовых предложений | Беседка облегченная, рабочая высота 2,7м, высота под «конёк» не менее 3,5м.Крытая деревянная конструкция с ажурными элементами, с деревянным полом из сосны.С установкой лагов в основании беседки, установленная на бетонных стойках, с прокладкой тротуарной плиткой и бордюром до ближайшего тротуара ширина не менее 1м, длина не менее 5м.Назначение - для отдыха, защиты от дождя и солнца, прямоугольная, со встроенным столом и лавками, размер: 3х4м., кровля - мягкая черепица. Покрытие деревянных конструкций антигрибковыми препаратами, лаком либо лакокрасочным материалом в несколько слоев, достаточным для долгосрочного использования.Цвет беседки по согласованию с Заказчиком. | Штука | 2 | 709950 | 1419900 | 1590288 | В течение 30 рабочих дней со дня получения заявки от Заказчика | г.Астана, пр. Кабанбай Батыра 53 | Дополнено (Приказ №97, от 23.05.14)
314 | Ведро пластмассовое. 10 литров | Запрос ценовых предложений | Ведро пластмассовое предназначено для различных хозяйственных нужд. Прочное. Материал - полипропилен. Объем - 10 л. | Штука | 6 | 450 | 2700 | 3024 | В течении 10 календарных дней с момента подачи письменной заявки | г.Астана, пр. Кабанбай Батыра 53 | Дополнено (Приказ №110, от 04.06.14)
315 | Емкость для замачивания мопов 50 литров | Запрос ценовых предложений | Пластиковая емкость для воды.Объем 50 л вертикальная. Габаритные размеры, (Диаметр х Высота) не менее 30мм х 500мм. | Штука | 2 | 10500 | 21000 | 23520 | В течении 10 календарных дней с момента подачи письменной заявки | г.Астана, пр. Кабанбай Батыра 53 | Дополнено (Приказ №110, от 04.06.14)
316 | Прорезиненная тряпка | Запрос ценовых предложений | Прорезиненная тряпка, многократного использования из нетканного материала состоящая из хорошо впитывающих волокон. Состав 80% вискоза-20 % полиэстэр. Допускается стирка в стиральной машине. | Штука | 95 | 440 | 41800 | 46816 | В течении 10 календарных дней с момента подачи письменной заявки | г.Астана, пр. Кабанбай Батыра 53 | Дополнено (Приказ №110, от 04.06.14)
317 | Мопы (насадка для держателя мопа) | Запрос ценовых предложений | Мопы (насадка для держателя мопа) 50 см, волокно полиэстэр (синтетика)+хлопок долговечный | Штука | 189 | 700 | 132300 | 148176 | В течении 10 календарных дней с момента подачи письменной заявки | г.Астана, пр. Кабанбай Батыра 53 | Дополнено (Приказ №110, от 04.06.14)
318 | Мопы (насадка для держателя мопа) | Запрос ценовых предложений | Мопы (насадка для держателя мопа) 50 см, волокно хлопок долговечный | Штука | 189 | 700 | 132300 | 148176 | В течении 10 календарных дней с момента подачи письменной заявки | г.Астана, пр. Кабанбай Батыра 53 | Дополнено (Приказ №110, от 04.06.14)
319 | Щетка с длинной ручкой | Запрос ценовых предложений | Щетка средней жесткости для уборки стен и полов, подходит для полов с мелкими швами и вдоль плинтусов.Длина щетины не менее 40 мм. Материал - полипропилен, полиэстер, нержавеющая сталь. Размеры (Д*Ш*В) не менее 240*145*100 мм. | Штука | 21 | 5375 | 112875 | 126420 | В течении 10 календарных дней с момента подачи письменной заявки | г.Астана, пр. Кабанбай Батыра 53 | Дополнено (Приказ №110, от 04.06.14)
320 | Протирочный материал с цветной кодировкой (комплект-3 шт) | Запрос ценовых предложений | Протирочный материал (салфетки, с цветной кодировкой) в упаковке 3 шт. Для влажной одношаговой протирки поверхностей: оргтехника, мониторы, мебель, двери, стекла, зеркала. Устраняет жир, отпечатки пальцев. Не оставляет разводов, ворса. | Штука | 378 | 500 | 189000 | 211680 | В течении 10 календарных дней с момента подачи письменной заявки | г.Астана, пр. Кабанбай Батыра 53 | Дополнено (Приказ №110, от 04.06.14)
321 | Дрель-шуруповерт | Запрос ценовых предложений | Характеристики: • функция реверса; • напряжение - 12в; • емкость батареи не менее -1,3Ач; • аккумуляторные батареи (1шт.) без кейса; • частота вращения не менее 0-550об/мин; • крутящий момент не менее 12/10Нм; • число рег. крутящего момента не мене 9 степ; • макс. диаметр шурупов не менее 6мм; • патрон (быстрозажимной) 0,8-10мм; • сверление (дерево/сталь) 20мм./10мм; • время зарядки не более 3-5 час; *вес не более 1.3 кг; •гарантия 12 месяцев. | Штука | 1 | 13392 | 13392 | 14999.04 | В течении 40 рабочих дней с даты подписания договора | г.Астана, пр. Кабанбай Батыра 53 | Дополнено (Приказ №110, от 04.06.14)
322 | Индикатор напряжения- щуп | Запрос ценовых предложений | • Позволяет быстро и безопасно проверять следующие параметры: напряжение переменного и постоянного тока, полярность, целостность цепи. Технические характеристики: • постоянное напряжение до 250 В; • переменное напряжение; Контактный метод 70 - 250 В; бесконтактный — 70 - 10000 В; • частота тока сети 50-500 Гц; • диапазон рабочих температур: - 10 - + 50°С; • определение полярности (постоянный ток) 1,2-36 В; • проверка целостности цепи: «О» = 0-5 «L» = 0-50 «Н» = 0-100 Мом; • индикация плотности электро-магнитного напряжения: «L» = 5 «Н» = 2 мВт/см2; гарантия 6 месяцев. | Штука | 2 | 1100 | 2200 | 2464 | В течении 40 рабочих дней со дня подачи заказчиком заявки | г.Астана, пр. Кабанбай Батыра 53 | Дополнено (Приказ №110, от 04.06.14)
323 | Электронный регулятор с комплектующим оборудованием | Запрос ценовых предложений | Наименование ECL Comfort 310 температура окружающей среды: 0 - 55 °С; температура хранения от -40 до +70°С; Монтаж DIN-рейке (35 мм); вертикально, на стене или в вырезе панели; Тип датчика температуры диапазон: от -60 до +150 °С; альтернатива встроенному датчику комнатной температуры: Pt 1000 (1000 Ом при 0 °С), IEC 751B цифровой вход до 12 В; аналоговый вход: 0-10 В, разрешение 9 бит; Импульсный вход макс: 200 Гц; вес, кг: 0,46; дисплей: Графический, монохромный с подсветкой, 128x96 точек Режим работы дисплея: черный фон, белый текст. Мин.период резервирования времени 72 ч; Питание от сети: 230VAC. Габариты ВхШхГ: 220х110х78.7 мм. Клемная панель для ECL Comfort 310 Danfoss 087H3230. А361 Ключ приложения для контроллера ECL Danfoss 087H3804. Гарантия 12 месяцев. | Штука | 1 | 181655.36 | 181655.36 | 203454.0032 | В течении 20 рабочих дней с даты подписания договора | г.Астана, пр. Кабанбай Батыра 53 | Дополнено (Приказ №110, от 04.06.14)
324 | Комплект мебели для руководителя. Премиум класс | Запрос ценовых предложений | Комплект состоит из: 1) Стол письменный угловой – 1 комплект. (подвесная тумба 1шт, приставная тумба 1 шт). 2) Брифинг-приставка для посетителей – 1 шт. 3) Стол переговоров 1 шт. 4) Система низких шкафов 1 комплект (2 секции). 5) Система высоких шкафов 1 комплект (3 секции). 6) Система низких шкафов-бар 1 комплект (3 секции). Весь комплект мебели изготовлен из ценных пород дерева – итальянский орех, покрытие натуральный шпон, экокожа (cтол письменный) и кожа, покрытие лак. Сборка изделий производится на эксцентриковые стяжки, евровинты, шканты и шурупы. Всe столешницы выполнены из массива розового дерева, отделанная шпоном и покрыта лаком с антибликовым свойством. Скругленные кромки столешниц выполнены из цельного древесного массива итальянского ореха. - Стол письменный угловой. Размер: ШхГхВ не менее 3220х2380х760 мм. Толщина столешницы не менее 96 мм, оборудована защитной панелью, изготовлена с применением технологии тамбурата, но вместо каркаса из древесного массива в ней для прочности имеется металлокаркас. Рабочая зона столешницы отделана кожаным бюваром, толщина кожи не менее 2 мм. Повышенная степень функциональности, снабжен приставными тумбами, подвесными и выдвижными ящиками встроенных в столешницу. - Брифинг-приставка для посетителей. Размер: ШхГхВ не менее 1400х800х760 мм. - Стол переговоров: Размер: ШхГхВ не менее 3500х1200х750 мм. - Система низких шкафов. Размер: ШхГхВ не менее 2040х475х873 мм. Состоит из 2 шкафов, внутри соединены между собой в один шкаф, дополнительно комплектуется боковыми панелями из натурального дерева по 20 мм. Каждый шкаф состоит из 2 глухих дверей на замках, внутри имеются по 1 полке. Двери шкафов выполнены из массива дерева итальянского ореха толщина 20 мм, каркас шкафа снизу, сверху, и по бокам выполенен из древесно-стружечной плиты отделанный шпоном натурального дерева итальянского ореха толщиной не менее 20 мм. На поверхности двух шкафов цельная столешница из древесно-стружечной плиты отделанная шпоном дерева итальянский орех покрытый лаком. Скругленная кромка столешницы выполнена из цельного древесного массива, толщина не менее 55 мм. Регулируемые по высоте пластиковые ножки закрыты цоколем из массива натурального дерева.- Система высоких шкафов. Размер: ШхГхВ не менее 2540х475х2030 мм. Состоит из 3 частей: 2 боковые секции со стеклянными дверцами в верхней части шириной 1000 мм и 1 центральной части с глухими дверцами шириной 500 мм. Все три части шкафа соединены между собой в одну целую систему шкафов, с двух сторон дополнены боковыми панелями из массива натурального дерева толщиной не менее 20 мм. Каркас шкафа сверху, снизу, по бокам во внутренней части выполнен из древесно-стружечной плиты покрытый натуральным шпоном итальянского ореха. По всей высоте разделены на 4 полки. Внутренние полки в 23 мм из древесно-стружечной плиты, облицованных шпоном с обеих сторон с той же отделкой, как и каркас шкафа. Двери шкафов выполнены из массива дерева итальянского ореха толщина 20 мм, рамки стеклянных дверей в верхней части шкафа так же выполнены из массива дерева, покрытый натуральным шпоном итальянского ореха, толщина каленого стекла 4 мм. Скругленные кромки по периметру шкафа выполнены из цельного древесного массива итальянского ореха покрытого лаком. - Система низких шкафов-бар. Размер ШхГхВ не менее 1470х550 мх610 мм. Система низких шкафов-бар разделена на три части. Первая содержит встроенный-фригобар. Выкатывается на телескопических направляющих, предназначен для охлаждения напитков. Вторая часть предназначена для хранения посуды, состоит из множества ячеек, выкрашенная в черный цвет и выдвигается на металлических направляющих. Третья часть делится на две части внутренний полкой в 23 мм облицованных шпоном с обеих сторон. Три двери шкафов выполнены из массива дерева итальянского ореха толщина 20 мм, каркас шкафа снизу, сверху, и по бокам выполнен из древесно-стружечной плиты отделанный шпоном натурального дерева итальянского ореха толщиной не менее 20 мм. Ножки роликовые вращаются вокруг своей оси, что позволяет бару быть мобильным. Цвет согласовывается с заказчиком. Гарантия согласно технической характеристики. Полная техническая характеристика согласно технической спецификации. | Комплект | 1 | 6026785.72 | 6026785.72 | 6750000.0064 | В течение 10 рабочих дней с момента подписания договора | г.Астана, пр. Кабанбай Батыра 53 | Дополнено (Приказ №108, от 30.05.14)
325 | Сплит-кондиционер | Запрос ценовых предложений | Настенный сплит кондиционер: с внутренним и наружным блоком; с режимом охлаждения и обогрева, с режимом осушения, с режимом вентиляции (без охлаждения и обогрева), с автоматическим режимом, с возможностью регулировки направления воздушного потока, с функцией запоминания настроек, с пультом дистанционного управления, с регулировкой скорости вращения, с таймером включения/выключения. Мощность в режиме охлаждения не менее 8,79 кВт, потребляемая мощность электроэнергии при охлаждении не более 3,4 кВт; мощность в режиме обогрева не менее 9,08 кВт, потребляемая мощность электроэнергии при обогреве не более 3,5 кВт; размеры внутреннего блока: не более 1320x380x330мм; размеры внешнего блока: не более 945x930x430мм. Рабочее напряжение: 230В, количество фаз: ~1. Расход воздуха: не менее 1300 м³/час . Сопутствующие услуги: Установка, монтаж, наладка кондиционера на уровне 1-го этажа, без применения автовышки. Инсталляция: с использованием медных труб диаметром не менее 9мм (для жидкости) и не менее 15мм (для газа), теплоизоляция медных труб диаметром не менее 10мм (для жидкости) и не менее 16мм (для газа), кабель межблочный сечением не менее 5х2,5мм², кабель управления сечением не менее 2х0,25мм², дренажный шланг диаметром не менее 10мм.-30 м.; многожильный медный кабель питания сечением не менее 3х2,5мм² проложенного в кабелегоне- не менее 100 м. Гарантия 1 год. Полная техническая характеристика согласно технической спецификации. | Штука | 2 | 321429 | 642858 | 720000.96 | B течение 3-х рабочих дней со дня подачи Заказчиком заявки | г.Астана, пр. Кабанбай Батыра 53 | Дополнено (Приказ №111, от 05.06.14)
326 | Флипчарт мобильный | Запрос ценовых предложений | Флипчарт мобильный, односторонний. Размер доски: 70x100 см. Основа: софтборд древесного происхождения. Материал рамки и профиль мобильной подставки: анодированный алюминий. Поверхность: лакированная, магнитная; предназначена для писания сухо-стираемыми маркерами и прикрепления информации магнитами. Цвет поверхности: белый. Колесики с системой блокировки. Прижимная планка и передвижные держатели для флипчартного блока. Гарантия: не менее 12 месяцев. | Штука | 6 | 20000 | 120000 | 134400 | В течение 10 (десяти) календарных дней с даты получения письменной заявки Заказчика | г.Астана, пр. Кабанбай Батыра 53 | Дополнено (Приказ №111, от 05.06.14)
327 | Магнитно-маркерная доска 120х180 | Запрос ценовых предложений | Магнитно-маркерная доска, настенная, для размещения информации с помощью магнитов или записи специальными маркерами с возможностью сухого стирания. Цвет поверхности: белый. Размеры: 120х180 см. Материал рамки: анодированный алюминий. Имеется скрытое крепление к стене. Крепежные элементы в комплекте. Гарантия: не менее 12 месяцев. | Штука | 1 | 19429 | 19429 | 21760.48 | В течение 10 (десяти) календарных дней с даты получения письменной заявки Заказчика | г.Астана, пр. Кабанбай Батыра 53 | Дополнено (Приказ №111, от 05.06.14) Гр.4 (Приказ от 18.06.2014 года № 122)
328 | Ролл-шторы | Запрос ценовых предложений | Светонепроницаемые (блэкаут, Blackout) ролл-шторы. Шторы для абсолютного затемнения. Трехслойная светонепроницаемая ткань. Состав: 100% полиэстер. Тип плетения: сатиновое, трехслойное. Ширина ткани: 180-300 см. Плотность: не менее 274 г/м2. Стандартная ширина ткани: не менее 180 см. | кв.м. | 127.86 | 6250 | 799125 | 895020 | В течение 10 (десяти) рабочих дней с даты получения письменной заявки Заказчика | г.Астана, пр. Кабанбай Батыра 53 | Дополнено (Приказ №111, от 05.06.14)
329 | Ковровое покрытие | Запрос ценовых предложений | Сверхпрочное иглопробивное грязезащитное ковровое покрытие для помещений с большой проходимостью , ко входной группе зданий, обладает антискользящим, звукопоглощающим свойством.Тип-бытовой ковролин, ширина- не менее 4 м, толщина слоя - не менее 9,5 мм., состав- из 100% антистатического полипропиленового волокна , основа -резина, общий вес- не менее 1750 гр/м2. Цвет -светло серый,темно серый. | кв.м. | 125 | 11000 | 1375000 | 1540000 | в течении 5 календарных дней, со дня получения заявки | г.Астана | Дополнено (Приказ №119, от 12.06.14)
330 | Покрытие грязезащитное сотовое | Запрос ценовых предложений | Модульное грязезащитное покрытие анти-каблук, размер модулей в 1 м2 - не менее 195*195*16 мм, количество модулей в 1 м2 - не менее 26,29, твердость единицы в ШорА- 55-60, прочность при разврыве в Мпа- не менее 110, относительное удлинения при разрыве,% - не менее 280, материал- ПВХ пластикат, объем поглощаемой грязи, в л/м2 -до 7, рабочий темпертаурный интервал- от -40 С до + 70 С. Цвет светло-серый, темно-серый. | кв.м. | 125 | 12000 | 1500000 | 1680000 | в течении 5 календарных дней, со дня получения заявки | г.Астана | Дополнено (Приказ №119, от 12.06.14)
331 | Металлический картотечный шкаф трехсекционный | Запрос ценовых предложений | Металлический картотечный шкаф трехсекционный, оснащен телескопическими направляющими выдвижных ящиков. Наличие замка и антиопрокидывающего устройства. Высота, не менее 1020 мм. Ширина, не менее 470 мм. Глубина, не менее 630 мм. Цвет согласовывается с заказчиком. | Штука | 5 | 39054 | 195270 | 218702.4 | В течение 15 рабочих дней с момента подписания договора | г.Астана, пр. Кабанбай батыра, 53 | Дополнено (Приказ №119, от 12.06.14)
332 | Декальцит АО "НЦН" | Запрос ценовых предложений | Декальцит, жидкость для быстрого и эффективного удаления известкового налета со стенок бассейна. Состав: Соляная кислота 15%, загустители, вспомогательные вещества, фасовка по 1 л | Литр | 10 | 2544 | 25440 | 28492.8 | В течении 10 рабочих дней со дня получения письменной заявки от Заказчика | г. Астана, пр. Кабанбай батыра, 53 | Дополнено (Приказ от 11.06.2014 года № 115)
333 | Теплоизоляция в рулонах АО "РНЦНМП" | Запрос ценовых предложений | Теплоизоляция универсальная. Гибкая теплоизоляция для воздуховодов системы вентиляции и кондиционирования из спененного каучука. Цвет -черный. Размер-рулон 20 кв.м., толщина 10 мм. Температура применения от - 200°С до + 105°С, плотность 65 + 25 Килограмм/м3, теплопроводность 0,038 Вт/мК | Кв.м. | 20 | 800 | 16000 | 17920 | В течении 10 рабочих дней со дня получения письменной заявки от Заказчика | г. Астана, пр. Кабанбай батыра, 53 | Дополнено (Приказ от 11.06.2014 года № 115)
334 | Декальцит АО "НЦН" | Запрос ценовых предложений | Декальцит, порошок, кислый очиститель для фильтров, фасовка по 1 килограмм. | Килограмм | 10 | 3169 | 31690 | 35492.8 | В течении 10 рабочих дней со дня получения письменной заявки от Заказчика | г. Астана, пр. Кабанбай батыра, 53 | Дополнено (Приказ от 11.06.2014 года № 115)
335 | PH-минус АО "НЦН" | Запрос ценовых предложений | PH-минус, в гранулах; для выравнивания pH уровня воды; Действующее вещество: концентрированные кислые pH-минус гранулы для снижения рН воды Состав: готовится с бисульфатом натрия, фасовка по 1 килограмм | Килограмм | 50 | 651 | 32550 | 36456 | В течении 10 рабочих дней со дня получения письменной заявки от Заказчика | г. Астана, пр. Кабанбай батыра, 53 | Дополнено (Приказ от 11.06.2014 года № 115)
336 | Аквалайн- гель для ватерлинии АО "НЦН" | Запрос ценовых предложений | Аквалайн-гель для очистки ватерлинии, жира и грязи, концетрированный, фасовка по-1 килограмм | Килограмм | 10 | 2375 | 23750 | 26600 | В течении 10 рабочих дней со дня получения письменной заявки от Заказчика | г. Астана, пр. Кабанбай батыра, 53 | Дополнено (Приказ от 11.06.2014 года № 115)
337 | Дихлор 60 АО "НЦН" | Запрос ценовых предложений | Дихлор 60, в гранулах быстрорастворимый; Состояние твердое вещество в гранулах; Цвет белый; Массовая доля хлора 55 % - 60 %; pH (1%) 6 - 7; Влажность 8,8 %; Растворимость 30 г/100 мл ; фасовка по 1 килограмм | Килограмм | 50 | 1607 | 80350 | 89992 | В течении 10 рабочих дней со дня получения письменной заявки от Заказчика | г. Астана, пр. Кабанбай батыра, 53 | Дополнено (Приказ от 11.06.2014 года № 115)
338 | Лен сантехнический АОО "НУ" | Запрос ценовых предложений | Лен сантехнический, весовой, подмотка для резьбовых соединений сантехнических материалов, груборасчесанный. ГОСТ Р17-05-012-94 | Килограмм | 5 | 710 | 3550 | 3976 | В течении 10 рабочих дней со дня получения письменной заявки от Заказчика | г. Астана, пр. Кабанбай батыра, 53 | Дополнено (Приказ от 11.06.2014 года № 115)
339 | Литол 24 АО "РНЦНМП" | Запрос ценовых предложений | Литол типа 24 - многоцелевая антифрикционная пластичная смазка, устойчивая к воздействию воды. Температура каплепадения, С, не ниже 180. Пенетрация при 25 С, х10-1 мм. 200-250. Вязкость при 0°С и 10 с-1, Па*с, не более 280 | Килограмм | 2 | 5000 | 10000 | 11200 | В течении 10 рабочих дней со дня получения письменной заявки от Заказчика | г. Астана, пр. Кабанбай батыра, 53 | Дополнено (Приказ от 11.06.2014 года № 115)
340 | Многофункциональные хлорные таблетки АО "НЦН" | Запрос ценовых предложений | Многофункциональные хлорные круглые таблетки по 200 гр, 4 в 1 изготовлены из трихлоризоциануровой кислоты, не менее 90% активного хлора, стабилизирован от медленного распада; фасовка по 1 килограмму, медленно действующее средство для дезинфекции воды, против микроорганизмов и бактерий | Килограмм | 100 | 3035 | 303500 | 339920 | В течении 10 рабочих дней со дня получения письменной заявки от Заказчика | г. Астана, пр. Кабанбай батыра, 53 | Дополнено (Приказ от 11.06.2014 года № 115)
341 | Солидол АО "РНЦНМП" | Запрос ценовых предложений | Солидол используемый для уменьшения и предотвращения износа трущихся деталей, смазка. ГОСТ 21150-87 | Килограмм | 10 | 2600 | 26000 | 29120 | В течении 10 рабочих дней со дня получения письменной заявки от Заказчика | г. Астана, пр. Кабанбай батыра, 53 | Дополнено (Приказ от 11.06.2014 года № 115)
342 | Хлор-Лонг АО "НЦН" | Запрос ценовых предложений | Хлор-Лонг, химически медленно растворимые круглые таблетки по 250 гр, изготовлены из трихлоризоциануровой кислоты, не менее 90% активного хлора, стабилизирован от медленного распада; фасовка по 1 Килограмм | Килограмм | 25 | 1026 | 25650 | 28728 | В течении 10 рабочих дней со дня получения письменной заявки от Заказчика | г. Астана, пр. Кабанбай батыра, 53 | Дополнено (Приказ от 11.06.2014 года № 115)
343 | Термометры биметаллические ТБ стандартное исполнение (металлический корпус) | Запрос ценовых предложений | Номинальный диаметр корпуса: 100 мм. Длина штуцера L: 50 мм. Класс точности (по ГОСТ 2405-88): 1,5; 2,5. Диапазоны измерений: от 0... до +120 °С. Допустимые температуры окружающей среды: -40 ... +60 °С. Чувствительный элемент: биметаллическая спираль. Конструкция присоединения: съемная защитная гильза. Присоединение: защитная гильза с внешней резьбой G1/2”. Защитная гильза: медный сплав. Циферблат: алюминиевый, белого цвета, с ограничительным штукаифтом; шкала черного цвета. Стрелка: алюминиевая, черного цвета. Корпус: алюминиевый. Стекло: пластиковое. Настройка нуля: винт в торце штукаока. Степень защиты - IP 43. Положение присоединения: осевое. В комплект входит термометр биметаллический, съёмная латунная термогильза (резьба G1/2 внешняя), паспорт. | Комплект | 30 | 1558 | 46740 | 52348.8 | В течении 10 рабочих дней со дня получения письменной заявки от Заказчика | г. Астана, пр. Кабанбай батыра, 53 | Дополнено (Приказ от 11.06.2014 года № 115)
344 | Анкер металлическии АО "РНЦНМП" | Запрос ценовых предложений | Анкер металлический. Диаметр: М8-200 гр., М10-200 гр., М12-200 гр., М16-200 гр., М20-200 гр. ГОСТ 24379.1-80 | Комплект | 5 | 1400 | 7000 | 7840 | В течении 10 рабочих дней со дня получения письменной заявки от Заказчика | г. Астана, пр. Кабанбай батыра, 53 | Дополнено (Приказ от 11.06.2014 года № 115)
345 | Комплект метизов АО "РНЦНМП" | Запрос ценовых предложений | Комплект метизов: болты №12-2 килограмм, №14-2 килограмм, №16-2 Килограмм, №22-2 килограмм, №24-2 Килограмм; гайки №12-1 килограмм, №14-1 килограмм, №16-1 килограмм, №22-2 килограмм, №24-2 килограмм; шайбы №12-500 гр, №14-500 гр, №16-500 гр, №22-500 гр, №24-1 килограмм; ГОСТ-22356-77 | Комплект | 20 | 600 | 12000 | 13440 | В течении 10 рабочих дней со дня получения письменной заявки от Заказчика | г. Астана, пр. Кабанбай батыра, 53 | Дополнено (Приказ от 11.06.2014 года № 115)
346 | Газовый ключ АО "РНЦНМП" | Запрос ценовых предложений | Газовый ключ №0, 1, 2, 3, 4, 5 по 1 штуке, с губками 90°, ГОСТ 18981-73 | Комплект | 3 | 45000 | 135000 | 151200 | В течении 10 рабочих дней со дня получения письменной заявки от Заказчика | г. Астана, пр. Кабанбай батыра, 53 | Дополнено (Приказ от 11.06.2014 года № 115)
347 | Ершики для чистки сопел АОО "НУ" | Запрос ценовых предложений | 10 ершиков в металлической клипсе. Вес одного ершика не менее 20 гр. | Комплект | 2 | 3812 | 7624 | 8538.88 | В течении 10 рабочих дней со дня получения письменной заявки от Заказчика | г. Астана, пр. Кабанбай батыра, 53 | Дополнено (Приказ от 11.06.2014 года № 115)
348 | Многофункциональный контактный и бесконтактный лазерный тахометр | Запрос ценовых предложений | Экран: поворачивающийся ЖК экран; возможности экрана: поворот на 180°; дистанция замера лазера: 50 мм - 2000 мм; угол захвата: ± 80°; источник излучения: диодный лазер класса II; погрешность замера: 0,01%, ± 1 цифра; точность отображения: автоматическое изменение точности до 0,001 или ± 1 фиксированная цифра. В комплект входит индикатор нацеливания, индикатор разряда батареек, дистанционный лазерный датчик; контактный датчик; отражающая лента; подставка для дистанционного лазерного датчика; футляр. | Комплект | 1 | 129093 | 129093 | 144584.16 | В течении 10 рабочих дней со дня получения письменной заявки от Заказчика | г. Астана, пр. Кабанбай батыра, 53 | Дополнено (Приказ от 11.06.2014 года № 115)
349 | Комплект наждачной бумаги АО "НЦН" | Запрос ценовых предложений | Наждачная бумага в комплекте: №2 - 0,5 м2, №4 - 0,5 м2, на тканевой основе или бумажной основе | Комплект | 1 | 714 | 714 | 799.68 | В течении 10 рабочих дней со дня получения письменной заявки от Заказчика | г. Астана, пр. Кабанбай батыра, 53 | Дополнено (Приказ от 11.06.2014 года № 115)
350 | Сварочный аппарат для пайки медных труб | Запрос ценовых предложений | Электрическое устройство для пайки, рассчитанное для использования на стройке, высокая мощность нагрева, 2000 Вт. Размер: Д x Ш x В не более: 260 x 190 x 200 мм, вес не более 10,5 килограмм. Рабочий кабель не менее 4 м. Охлаждающие ребра из нержавеющей стали на обоих рычагах клещей. В комплект входит: сварочный аппарат 2000 230В, паста, припой для фитингов типа 3, ершики для чистки медных труб 10 мм/12 мм/15 мм/18 мм/22 мм по 1 шт, стальной ящик. | Комплект | 1 | 76785 | 76785 | 85999.2 | В течении 10 рабочих дней со дня получения письменной заявки от Заказчика | г. Астана, пр. Кабанбай батыра, 53 | Дополнено (Приказ от 11.06.2014 года № 115)
351 | Труборасширитель (экспандер) | Запрос ценовых предложений | Труборасширитель (экспандер) комплект (3/8-1/2-5/8-3/4-7/8-11/8). Для монтажа труб без использования фитингов в системах водо и газоснабжения, отопления, кондиционирования и в холодильной технике.В комплекте клещи, насадки и фаскосниматель. Экспандерные клещи, клапаные головки, внутренний и внешний фаскосниматель, стальной ящик. От 12мм до 42мм. | Комплект | 1 | 73071 | 73071 | 81839.52 | В течении 10 рабочих дней со дня получения письменной заявки от Заказчика | г. Астана, пр. Кабанбай батыра, 53 | Дополнено (Приказ от 11.06.2014 года № 115)
352 | Флокулянты АО "НЦН" | Запрос ценовых предложений | Флокулянты. За счет своей химической структуры, флокулянт способен адсорбировать нежелательные вещества, после чего связанные частицы образуют флокулы (хлопья), водорастворимый полимер, для образования хлопьевидных частиц в воде и дальнейшего легкого удаления с частицами загрязнений, фасовка по 1 л | Литр | 20 | 830 | 16600 | 18592 | В течении 10 рабочих дней со дня получения письменной заявки от Заказчика | г. Астана, пр. Кабанбай батыра, 53 | Дополнено (Приказ от 11.06.2014 года № 115)
353 | Альгицид Дессальгин C (длительного действия) АО "НЦН" | Запрос ценовых предложений | Альгицид Дессальгин C (длительного действия) слабопенное средство, препятствующее образованию водорослей с эффектом просветления воды, фасовка по 1 л | Литр | 60 | 1000 | 60000 | 67200 | В течении 10 рабочих дней со дня получения письменной заявки от Заказчика | г. Астана, пр. Кабанбай батыра, 53 | Дополнено (Приказ от 11.06.2014 года № 115)
354 | Альгицид Супер АО "НЦН" | Запрос ценовых предложений | Альгицид Супер (быстродействующее). Средство против водорослей, слизи и бактерий в воде бассейна. Препарат подходит для всех видов фильтров и придает прозрачность воде бассейна. Эффективность препарата остается при уровне рН 7.0-7.4., фасовка по 1 л. | Литр | 90 | 883 | 79470 | 89006.4 | В течении 10 рабочих дней со дня получения письменной заявки от Заказчика | г. Астана, пр. Кабанбай батыра, 53 | Дополнено (Приказ от 11.06.2014 года № 115)
355 | Труба ø 1/4 (6 мм) *0,7 мм АОО "НУ" | Запрос ценовых предложений | Бухтовая труба, бесшовная, обожженная, выдерживает до 36 Бар, толщина стенки не менее 0,7мм, материал медь | Метр | 10 | 290 | 2900 | 3248 | В течении 10 рабочих дней со дня получения письменной заявки от Заказчика | г. Астана, пр. Кабанбай батыра, 53 | Дополнено (Приказ от 11.06.2014 года № 115)
356 | Труба ø 3/4 (19мм) *0,7мм АОО "НУ" | Запрос ценовых предложений | Бухтовая труба, бесшовная, обожженная, выдерживает до 36 Бар, толщина стенки не менее 0,7мм, материал медь | Метр | 10 | 959 | 9590 | 10740.8 | В течении 10 рабочих дней со дня получения письменной заявки от Заказчика | г. Астана, пр. Кабанбай батыра, 53 | Дополнено (Приказ от 11.06.2014 года № 115)
357 | Труба ø 3/8 (10мм) *0,7мм АОО "НУ" | Запрос ценовых предложений | Бухтовая труба, бесшовная, обожженная, выдерживает до 36 Бар, толщина стенки не менее 0,7мм, материал медь | Метр | 10 | 441 | 4410 | 4939.2 | В течении 10 рабочих дней со дня получения письменной заявки от Заказчика | г. Астана, пр. Кабанбай батыра, 53 | Дополнено (Приказ от 11.06.2014 года № 115)
358 | Труба ø 5/8 (16мм) *0,7мм АОО "НУ" | Запрос ценовых предложений | Бухтовая труба, бесшовная, обожженная, выдерживает до 36 Бар, толщина стенки не менее 0,7мм, материал медь | Метр | 10 | 776 | 7760 | 8691.2 | В течении 10 рабочих дней со дня получения письменной заявки от Заказчика | г. Астана, пр. Кабанбай батыра, 53 | Дополнено (Приказ от 11.06.2014 года № 115)
359 | Труба ø 1/2 (12мм) *0,7мм АОО "НУ" | Запрос ценовых предложений | Бухтовая труба, бесшовная, обожженная, выдерживает до 36 Бар, толщина стенки не менее 0,7мм, материал медь | Метр | 10 | 607 | 6070 | 6798.4 | В течении 10 рабочих дней со дня получения письменной заявки от Заказчика | г. Астана, пр. Кабанбай батыра, 53 | Дополнено (Приказ от 11.06.2014 года № 115)
360 | Труба Д-100 АО "РНЦНМП" | Запрос ценовых предложений | Труба оцинкованная ВГП электросварная шовная, Д-100 ГОСТ 3262-75 | Метр | 20 | 2500 | 50000 | 56000 | В течении 10 рабочих дней со дня получения письменной заявки от Заказчика | г. Астана, пр. Кабанбай батыра, 53 | Дополнено (Приказ от 11.06.2014 года № 115)
361 | Труба Д-133 АО "РНЦНМП" | Запрос ценовых предложений | Труба оцинкованная ВГП электросварная шовная, Д-133 ГОСТ 3262-75 | Метр | 20 | 2100 | 42000 | 47040 | В течении 10 рабочих дней со дня получения письменной заявки от Заказчика | г. Астана, пр. Кабанбай батыра, 53 | Дополнено (Приказ от 11.06.2014 года № 115)
362 | Труба Д-150 АО "РНЦНМП" | Запрос ценовых предложений | Труба оцинкованная ВГП электросварная шовная, Д-150 ГОСТ 3262-75 | Метр | 20 | 2800 | 56000 | 62720 | В течении 10 рабочих дней со дня получения письменной заявки от Заказчика | г. Астана, пр. Кабанбай батыра, 53 | Дополнено (Приказ от 11.06.2014 года № 115)
363 | Труба Д-15АО "РНЦНМП" | Запрос ценовых предложений | Труба металлическая ВГП электросварная без шовная, Д-15 ГОСТ 3262-75 | Метр | 20 | 460 | 9200 | 10304 | В течении 10 рабочих дней со дня получения письменной заявки от Заказчика | г. Астана, пр. Кабанбай батыра, 53 | Дополнено (Приказ от 11.06.2014 года № 115)
364 | Труба Д-20 АО "РНЦНМП" | Запрос ценовых предложений | Труба металлическая ВГП электросварная без шовная, Д-20ГОСТ 3262-75 | Метр | 20 | 690 | 13800 | 15456 | В течении 10 рабочих дней со дня получения письменной заявки от Заказчика | г. Астана, пр. Кабанбай батыра, 53 | Дополнено (Приказ от 11.06.2014 года № 115)
365 | Труба Д-25 АО "РНЦНМП" | Запрос ценовых предложений | Труба металлическая ВГП электросварная без шовная, Д-25 ГОСТ 3262-75 | Метр | 20 | 600 | 12000 | 13440 | В течении 10 рабочих дней со дня получения письменной заявки от Заказчика | г. Астана, пр. Кабанбай батыра, 53 | Дополнено (Приказ от 11.06.2014 года № 115)
366 | Труба Д-32 АО "РНЦНМП" | Запрос ценовых предложений | Труба ВГП электросварная без шовная, Д-32 ГОСТ 3262-75 | Метр | 20 | 1080 | 21600 | 24192 | В течении 10 рабочих дней со дня получения письменной заявки от Заказчика | г. Астана, пр. Кабанбай батыра, 53 | Дополнено (Приказ от 11.06.2014 года № 115)
367 | Труба Д-40 АО "РНЦНМП" | Запрос ценовых предложений | Труба ВГП электросварная шовная, Д-40 ГОСТ 3262-75 | Метр | 20 | 1400 | 28000 | 31360 | В течении 10 рабочих дней со дня получения письменной заявки от Заказчика | г. Астана, пр. Кабанбай батыра, 53 | Дополнено (Приказ от 11.06.2014 года № 115)
368 | Труба ППР Д20 АОО "НУ" | Запрос ценовых предложений | Труба ППР, холодной и горячей воды Д20, толщина стенки 3,5 мм | Метр | 50 | 115 | 5750 | 6440 | В течении 10 рабочих дней со дня получения письменной заявки от Заказчика | г. Астана, пр. Кабанбай батыра, 53 | Дополнено (Приказ от 11.06.2014 года № 115)
369 | Труба ППР Д25 АОО "НУ" | Запрос ценовых предложений | Труба ППР, для холодной и горячей воды Д25, толщина стенки 3,5 мм | Метр | 40 | 200 | 8000 | 8960 | В течении 10 рабочих дней со дня получения письменной заявки от Заказчика | г. Астана, пр. Кабанбай батыра, 53 | Дополнено (Приказ от 11.06.2014 года № 115)
370 | Шланг поливочный АО "РНЦНМП" | Запрос ценовых предложений | Шланг поливочный 30 атм., 3-х слойный, армированный. Легкий и прочный трехслойный шланг с сетчатой армировкой. Гибкий, не завязывается в узлы, не перегибается. Диаметр 20 мм. | Метр | 30 | 625 | 18750 | 21000 | В течении 10 рабочих дней со дня получения письменной заявки от Заказчика | г. Астана, пр. Кабанбай батыра, 53 | Дополнено (Приказ от 11.06.2014 года № 115)
371 | Фильтрующий материал АО "НЦН" | Запрос ценовых предложений | Фильтрующий материал применяется для замены материи фильтров грубой очистки воздуха на воздухоприемных шахтах вентиляции. Материал: Стекловолокно. Класс очистки: G3,G4. Начальное сопротивление: от 20 Па. Рекомендованное конечное сопротивление: 250 Па. | Кв.м. | 80 | 2232 | 178560 | 199987.2 | В течении 10 рабочих дней со дня получения письменной заявки от Заказчика | г. Астана, пр. Кабанбай батыра, 53 | Дополнено (Приказ от 11.06.2014 года № 115)
372 | Армированная труба из металлопластика Д-20мм АО "НЦН" | Запрос ценовых предложений | Армированная труба из металлопластика Д-20мм, армированная стекловолокном, ГОСТ 52134-2003, Максимально допустимое рабочее давление при температуре теплоносителя 90 °С – 6 бар, при транспортировке холодной воды – 20 бар. | Метр | 40 | 280 | 11200 | 12544 | В течении 10 рабочих дней со дня получения письменной заявки от Заказчика | г. Астана, пр. Кабанбай батыра, 53 | Дополнено (Приказ от 11.06.2014 года № 115)
373 | Канализационная труба Д-100 АО "РНЦНМП" | Запрос ценовых предложений | Труба ПВХ канализационная Д 100 мм, распил по 1 м-5 шт, распил по 2 м-10 шт., ГОСТ 22689.2-89 | Метр | 25 | 1100 | 27500 | 30800 | В течении 10 рабочих дней со дня получения письменной заявки от Заказчика | г. Астана, пр. Кабанбай батыра, 53 | Дополнено (Приказ от 11.06.2014 года № 115)
374 | Канализационная труба Д-125 АО "РНЦНМП" | Запрос ценовых предложений | Труба ПВХ канализационная Д 125 мм, распил по 2 метра, ГОСТ 22689.2-91 | Метр | 25 | 1900 | 47500 | 53200 | В течении 10 рабочих дней со дня получения письменной заявки от Заказчика | г. Астана, пр. Кабанбай батыра, 53 | Дополнено (Приказ от 11.06.2014 года № 115)
375 | Канализационная труба Д-50 АО "РНЦНМП" | Запрос ценовых предложений | Труба ПВХ канализационная Д 50 мм, распил по 1 м-10 штук, распил по 2 м-15 шт, ГОСТ 22689.2-90 | Метр | 40 | 900 | 36000 | 40320 | В течении 10 рабочих дней со дня получения письменной заявки от Заказчика | г. Астана, пр. Кабанбай батыра, 53 | Дополнено (Приказ от 11.06.2014 года № 115)
376 | Труба армированная Д-20 АО "РНЦНМП" | Запрос ценовых предложений | Труба армированная ППР Д-20, PN25 ГОСТ 3262-75 | Метр | 50 | 560 | 28000 | 31360 | В течении 10 рабочих дней со дня получения письменной заявки от Заказчика | г. Астана, пр. Кабанбай батыра, 53 | Дополнено (Приказ от 11.06.2014 года № 115)
377 | Труба армированная Д-25 АО "РНЦНМП" | Запрос ценовых предложений | Труба армированная ППР Д-25, PN25ГОСТ 3262-75 | Метр | 25 | 700 | 17500 | 19600 | В течении 10 рабочих дней со дня получения письменной заявки от Заказчика | г. Астана, пр. Кабанбай батыра, 53 | Дополнено (Приказ от 11.06.2014 года № 115)
378 | Труба армированная Д-32 АО "РНЦНМП" | Запрос ценовых предложений | Труба армированная ППР Д-32, PN25 ГОСТ 3262-75 | Метр | 25 | 1200 | 30000 | 33600 | В течении 10 рабочих дней со дня получения письменной заявки от Заказчика | г. Астана, пр. Кабанбай батыра, 53 | Дополнено (Приказ от 11.06.2014 года № 115)
379 | Шланг для полива Д-20 АО "РНЦНМП" | Запрос ценовых предложений | Шланг для полива на давление 5 атм. Д-20, резиновый | Метр | 50 | 700 | 35000 | 39200 | В течении 10 рабочих дней со дня получения письменной заявки от Заказчика | г. Астана, пр. Кабанбай батыра, 53 | Дополнено (Приказ от 11.06.2014 года № 115)
380 | Крепление для раковины АО "НЦН" | Запрос ценовых предложений | Крепление для раковины. В наборе 2 шт. Кронштейна, Д 10 с винтовым наконечником и чопиком Д10, длина не менее 70 мм | Набор | 10 | 223 | 2230 | 2497.6 | В течении 10 рабочих дней со дня получения письменной заявки от Заказчика | г. Астана, пр. Кабанбай батыра, 53 | Дополнено (Приказ от 11.06.2014 года № 115)
381 | Набор бур по бетону АО "РНЦНМП" | Запрос ценовых предложений | Набор буров по бетону, победитовые наконечники, 8 штук (3-4-5-6-7-8-9-10 мм), цилиндрический хвостовик | Набор | 3 | 4200 | 12600 | 14112 | В течении 10 рабочих дней со дня получения письменной заявки от Заказчика | г. Астана, пр. Кабанбай батыра, 53 | Дополнено (Приказ от 11.06.2014 года № 115)
382 | Набор динамометрических ключей АОО "НУ" | Запрос ценовых предложений | В наборе: регулируемый динамометрический гаечный ключ (10 - 70 Нм) и 6 головок SW 17, 22, 24, 26, 27 и 29 мм, для соединений отбортовкой на трубах 1/4", 3/8", 1/2" и 5/16". В чехле. | Набор | 1 | 15357 | 15357 | 17199.84 | В течении 10 рабочих дней со дня получения письменной заявки от Заказчика | г. Астана, пр. Кабанбай батыра, 53 | Дополнено (Приказ от 11.06.2014 года № 115)
383 | Набор инструментов для ремонта холодильных установок АОО "НУ" | Запрос ценовых предложений | Набор включает в себя: манифолд (22,134,407,404), набор шлангов, труборез (ø 6-35), труборез (ø3-16), термометр, пружинный трубогиб (ø10-16), универсальный развальцовщик. Шланги высокого давления. Пластмассовый чемодан. Вес 2,3Килограмм.2-х позиционный манометрический коллектор с соединением 1/4 или 5/16 SAE. | Набор | 1 | 47656 | 47656 | 53374.72 | В течении 10 рабочих дней со дня получения письменной заявки от Заказчика | г. Астана, пр. Кабанбай батыра, 53 | Дополнено (Приказ от 11.06.2014 года № 115)
384 | Набор ключей АО "РНЦНМП" | Запрос ценовых предложений | В комплекте набора инструментов: 45 предметов, пластиковый кейс, 18 торцевых головок 1/2": 10, 11, 12 , 13, 14, 15, 16, 17, 18, 19, 20, 21, 22, 23, 24, 27, 30, 32 мм. рещетка с быстрым сбросом 1/2"; вороток Т-образный 1/2" 250 мм. Удлинители 1/2" 125 и 250 мм. Вороток шарнирный 1/2"; 8 комбинированных ключей: 10, 11, 12, 13, 14, 15, 17, 19 мм. 5 отверток: 8х200 мм. (PZ2), 6х100 мм. (-), 6х40 мм. (-), 6х100 мм. (+), 6х40 мм. (+); клещи переставные 250 мм. Пассатижи 180 мм. 4 шестигранных ключа: 5, 6, 8, 10 мм. Автотестер. В чемодане. | Набор | 1 | 67000 | 67000 | 75040 | В течении 10 рабочих дней со дня получения письменной заявки от Заказчика | г. Астана, пр. Кабанбай батыра, 53 | Дополнено (Приказ от 11.06.2014 года № 115)
385 | Набор ключей для ремонта холодильных установок АОО "НУ" | Запрос ценовых предложений | Материал хромванадиевая сталь, полированный и глянцевохромированный. Подвижная трещотка: Рабочий угол всего 5%: малый рабочий радиус Легкоходная трещотка (72 зубца). Комплектация: 8 – 10 – 11 – 13 – 14 – 17 – 19 мм, пластмассовый чемодан, набор ключей, 7 предметов,вес 1150 гр. | Набор | 1 | 24142 | 24142 | 27039.04 | В течении 10 рабочих дней со дня получения письменной заявки от Заказчика | г. Астана, пр. Кабанбай батыра, 53 | Дополнено (Приказ от 11.06.2014 года № 115)
386 | Набор отвёрток АО "РНЦНМП" | Запрос ценовых предложений | В наборе 14 отверток с различными насадками, длина от 100 мм до 200 мм, 7 шт. крестовых отверток, 7 шт плоских отверток, соответствие ГОСТу 24437-93 | Набор | 3 | 3500 | 10500 | 11760 | В течении 10 рабочих дней со дня получения письменной заявки от Заказчика | г. Астана, пр. Кабанбай батыра, 53 | Дополнено (Приказ от 11.06.2014 года № 115)
387 | Набор сверл по металлу АО "РНЦНМП" | Запрос ценовых предложений | Набор сверл ударных 8 шт. (3-4-5-6-7-8-9-10 мм), цилиндрический хвостовик, ГОСТ 10903-77 | Набор | 3 | 3600 | 10800 | 12096 | В течении 10 рабочих дней со дня получения письменной заявки от Заказчика | г. Астана, пр. Кабанбай батыра, 53 | Дополнено (Приказ от 11.06.2014 года № 115)
388 | Набор слесарно-монтажного инструмента АО "РНЦНМП" | Запрос ценовых предложений | Инструменты изготовлены из высококачественной закаленной хромованадиевой стали. Состоит из 84 предметов. Торцовые головки FLANK 1/4" 9 шт - 5, 6, 7, 8, 9, 10, 11, 12, 13 мм. Битодержатель с Т-образной ручкой Адаптер - H1/4 x SQ1/4". Биты 1/4" 25 мм 24 шт - PH1, 2, 3; PZ2, 3; SL4.5, 6.5, 8; H2, 2.5, 3, 4, 5, 7, 8; T10, 15, 20, 25, 27, 30, 35, 40. Торцовые головки SUPER-LOCK 1/2" 14 шт - 10, 11, 12, 13, 14, 15, 16, 17, 19, 21, 22, 24, 27, 30 мм. Шарнир карданный 1/2", удлинитель для торцовых головок 1/2" - 250 мм. Адаптер - 1/4"M х SQ1/2"F. Трещотки, 72 зубца 1/2". Тонкогубцы, 150 мм. Плоскогубцы комбинированные, 180 мм. Имбусовые ключи 9 шт - 1.5, 2, 2.5, 3, 4, 5, 6, 8, 10 мм. Имбусовые ключи Т 9 шт - 10, 15, 20, 25, 27, 30, 40, 45, 50 мм. Комбинированные ключи 11 шт - 6, 7, 8, 9, 10, 11, 12, 13, 14, 17, 19 мм. | Набор | 2 | 53800 | 107600 | 120512 | В течении 10 рабочих дней со дня получения письменной заявки от Заказчика | г. Астана, пр. Кабанбай батыра, 53 | Дополнено (Приказ от 11.06.2014 года № 115)
389 | Набор шестигранников АО "РНЦНМП" | Запрос ценовых предложений | Набор шестигранников имбус (звездочка) 8 мм, 10 мм, 12 мм, 14 мм, 16 мм, 19 мм по 1 шт., в пластиковом коробе | Набор | 3 | 20000 | 60000 | 67200 | В течении 10 рабочих дней со дня получения письменной заявки от Заказчика | г. Астана, пр. Кабанбай батыра, 53 | Дополнено (Приказ от 11.06.2014 года № 115)
390 | Сварочный электрод Д2 АОО "НУ" | Запрос ценовых предложений | Сварочный электрод Д2, ГОСТ 9466-75. В пачке 4 килограмм. | Пачка | 20 | 770 | 15400 | 17248 | В течении 10 рабочих дней со дня получения письменной заявки от Заказчика | г. Астана, пр. Кабанбай батыра, 53 | Дополнено (Приказ от 11.06.2014 года № 115)
391 | Сварочный электрод Д3 АОО "НУ" | Запрос ценовых предложений | Сварочный электрод Д3, ГОСТ 9466-75. В пачке 4 килограмм. | Пачка | 40 | 770 | 30800 | 34496 | В течении 10 рабочих дней со дня получения письменной заявки от Заказчика | г. Астана, пр. Кабанбай батыра, 53 | Дополнено (Приказ от 11.06.2014 года № 115)
392 | Сварочный электрод Д4 АОО "НУ" | Запрос ценовых предложений | Сварочный электрод Д4, ГОСТ 9466-75. В пачке 4 килограмм. | Пачка | 40 | 770 | 30800 | 34496 | В течении 10 рабочих дней со дня получения письменной заявки от Заказчика | г. Астана, пр. Кабанбай батыра, 53 | Дополнено (Приказ от 11.06.2014 года № 115)
393 | Сварочный электроды для сварки меди и ее сплавов АО "РНЦНМП" | Запрос ценовых предложений | Универсальный электрод для сварки бронзы, меди, латуни. Тип покрытия-основной. Предел текучести 235 МПа. Предел прочности 330-390 МПа. Удлинение 25% KV+20°C 25 Дж°С 20 Дж. Твердость 95 НВ. В пачке 28 шт. | Пачка | 2 | 7500 | 15000 | 16800 | В течении 10 рабочих дней со дня получения письменной заявки от Заказчика | г. Астана, пр. Кабанбай батыра, 53 | Дополнено (Приказ от 11.06.2014 года № 115)
394 | Сварочный электрод АО "РНЦНМП" | Запрос ценовых предложений | Сварочные электроды Д 1,5 мм, ГОСТ 9466-75. В пачке 4 килограмм. | Пачка | 30 | 1950 | 58500 | 65520 | В течении 10 рабочих дней со дня получения письменной заявки от Заказчика | г. Астана, пр. Кабанбай батыра, 53 | Дополнено (Приказ от 11.06.2014 года № 115)
395 | Лента для герметизации АО "РНЦНМП" | Запрос ценовых предложений | Лента для герметизации, клейкая, черная. Длина - 10 м, ширина - 48 мм., толщина основы - 110 мкм, растяжение на обрыв не менее 200% | Рулон | 15 | 495 | 7425 | 8316 | В течении 10 рабочих дней со дня получения письменной заявки от Заказчика | г. Астана, пр. Кабанбай батыра, 53 | Дополнено (Приказ от 11.06.2014 года № 115)
396 | Тест – таблетки DPD-1 хлор АО "НЦН" | Запрос ценовых предложений | Тест – таблетки DPD-1 хлор. Препарат предназначен для определения уровня хлораминов при шоковом хлорировании. Реактив pH: фенолфталеин; Реактив хлора: DPD-1; Состояние – таблетки; Диапазон измерений pH: 6,8-8,2; Диапазон измерений хлора (мг/л): 0,1-6,0; Растворитель – вода | Упаковка | 2 | 464 | 928 | 1039.36 | В течении 10 рабочих дней со дня получения письменной заявки от Заказчика | г. Астана, пр. Кабанбай батыра, 53 | Дополнено (Приказ от 11.06.2014 года № 115)
397 | Тест – таблетки DPD-4 хлор АО "НЦН" | Запрос ценовых предложений | Тест – таблетки DPD-4 хлор. Препарат предназначен для определения уровня хлоросодержащих химикатов в воде бассейнов. Реактив pH: фенолфталеин. Реактив хлора: DPD-4. Состояние – таблетки. Диапазон измерений pH: 6,8-8,2. Диапазон измерений хлора (мг/л): 0,1-6,0. Растворитель – вода | Упаковка | 2 | 464 | 928 | 1039.36 | В течении 10 рабочих дней со дня получения письменной заявки от Заказчика | г. Астана, пр. Кабанбай батыра, 53 | Дополнено (Приказ от 11.06.2014 года № 115)
398 | Чистящие губки АОО "НУ" | Запрос ценовых предложений | Не содержат металл, для быстрой чистки без повреждения поверхности места пайки на медных трубах. Удаляют оксидный слой, ржавчину, поверхностные загрязнения, следы жира и масла, можно использовать сухими и влажными. Не менее 10 шт в упаковке. Вес упаковки не менее 80г. | Упаковка | 5 | 1272 | 6360 | 7123.2 | В течении 10 рабочих дней со дня получения письменной заявки от Заказчика | г. Астана, пр. Кабанбай батыра, 53 | Дополнено (Приказ от 11.06.2014 года № 115)
399 | Сварочная проволока АО "РНЦНМП" | Запрос ценовых предложений | Омедненная проволока. Катушки по 18 Килограмм. Диаметр 1,2 мм. Для механизированной сварки. Тип сварочной проволоки: Сплошного сечения. Тип проволоки по содержанию углерода и легирующих элементов: Низкоуглеродистая. | Упаковка | 5 | 5600 | 28000 | 31360 | В течении 10 рабочих дней со дня получения письменной заявки от Заказчика | г. Астана, пр. Кабанбай батыра, 53 | Дополнено (Приказ от 11.06.2014 года № 115)
400 | Сварочная проволока АО "РНЦНМП" | Запрос ценовых предложений | Полированная проволока. Катушки по 18 килограмм. Диаметр 1,2 мм. Тип сварочной проволоки по применению. Для механизированной сварки. Сплошного сечения. Тип проволоки по содержанию углерода и легирующих элементов: Низкоуглеродистая. Вес катушки с проволокой 18.0 (Килограмм) | Упаковка | 5 | 7000 | 35000 | 39200 | В течении 10 рабочих дней со дня получения письменной заявки от Заказчика | г. Астана, пр. Кабанбай батыра, 53 | Дополнено (Приказ от 11.06.2014 года № 115)
401 | Шурупы АО "РНЦНМП" | Запрос ценовых предложений | Шурупы: длина 25 мм, толщина 3 мм, материал оцинкованная сталь, шаг винта - среднее. В упаковке 1 килограмм. | Упаковка | 10 | 3600 | 36000 | 40320 | В течении 10 рабочих дней со дня получения письменной заявки от Заказчика | г. Астана, пр. Кабанбай батыра, 53 | Дополнено (Приказ от 11.06.2014 года № 115)
402 | Шурупы АО "РНЦНМП" | Запрос ценовых предложений | Шурупы: длина 50 мм, толщина 4 мм, материал оцинкованная сталь, шаг винта - среднее. В упаковке 1 килограмм. | Упаковка | 10 | 4000 | 40000 | 44800 | В течении 10 рабочих дней со дня получения письменной заявки от Заказчика | г. Астана, пр. Кабанбай батыра, 53 | Дополнено (Приказ от 11.06.2014 года № 115)
403 | Хлормисепт АО "НЦН" | Запрос ценовых предложений | Хлормисепт дезинфицирующее средство для генеральной уборки в бассейне, объем не менее 500 мл в флаконе. | Флакон | 10 | 3392 | 33920 | 37990.4 | В течении 10 рабочих дней со дня получения письменной заявки от Заказчика | г. Астана, пр. Кабанбай батыра, 53 | Дополнено (Приказ от 11.06.2014 года № 115)
404 | Американка (контрогайка)32 В-В (1 1/4´´), АОО "НУ" | Запрос ценовых предложений | Американка (контрогайка)32 В-В (1 1/4´´), Т- 120°С, Р-10bar | Штука | 20 | 1190 | 23800 | 26656 | В течении 10 рабочих дней со дня получения письменной заявки от Заказчика | г. Астана, пр. Кабанбай батыра, 53 | Дополнено (Приказ от 11.06.2014 года № 115)
405 | Американка (контрогайка) 20 В-В (3/4´´), АОО "НУ" | Запрос ценовых предложений | Американка (контрогайка) 20 В-В (3/4´´), Т- 120°С, Р-10bar | Штука | 20 | 455 | 9100 | 10192 | В течении 10 рабочих дней со дня получения письменной заявки от Заказчика | г. Астана, пр. Кабанбай батыра, 53 | Дополнено (Приказ от 11.06.2014 года № 115)
406 | Американка (контрогайка) 25 В-В (1´´), АОО "НУ" | Запрос ценовых предложений | Американка (контрогайка) 25 В-В (1´´), Т- 120°С, Р-10bar | Штука | 20 | 840 | 16800 | 18816 | В течении 10 рабочих дней со дня получения письменной заявки от Заказчика | г. Астана, пр. Кабанбай батыра, 53 | Дополнено (Приказ от 11.06.2014 года № 115)
407 | Автоматическая станция для заполнения системы | Запрос ценовых предложений | 4 функции: вакуумирование, заполнение, проверка герметичности, кoнтроль за процессом откачки системы. Комплектация: 2-хступенчатый вакуумный насос, 2манометра низкого давления (R22, R410A), 2 напорных шланга с краном по 2.5м (R22, R410A), 2 адаптера (1/4" SAE,5/16" SAE), 2 переходника 1/4" SAE - 5/16" SAE, цифровые весы до 100 килограмм, автомат/ управление, вак.и напор. выкл-ль, минеральное масло. Вес 17 килограмм, вакуум 1*10мбар, область взвешиваниия до 100 килограмм, разрешение 10г, производительность 42л/мин. | Штука | 1 | 442120 | 442120 | 495174.4 | В течении 10 рабочих дней со дня получения письменной заявки от Заказчика | г. Астана, пр. Кабанбай батыра, 53 | Дополнено (Приказ от 11.06.2014 года № 115)
408 | Адаптор с ВР 20*1/2 АО "РНЦНМП" | Запрос ценовых предложений | Адаптор с ВР 20*1/2, прямой, ппр/никелированная латунь ГОСТ Р 51322.2.5-99 (МЭК 60884-2-5-95) | Штука | 35 | 690 | 24150 | 27048 | В течении 10 рабочих дней со дня получения письменной заявки от Заказчика | г. Астана, пр. Кабанбай батыра, 53 | Дополнено (Приказ от 11.06.2014 года № 115)
409 | Адаптор с НР 20*1/2 АО "РНЦНМП" | Запрос ценовых предложений | Адаптор с НР 20*1/2, прямой, ппр/никелированная латунь ГОСТ Р 51322.2.5-99 (МЭК 60884-2-5-95) | Штука | 30 | 800 | 24000 | 26880 | В течении 10 рабочих дней со дня получения письменной заявки от Заказчика | г. Астана, пр. Кабанбай батыра, 53 | Дополнено (Приказ от 11.06.2014 года № 115)
410 | Американка (контрогайка) 15 В-В (1/2´´), АОО "НУ" | Запрос ценовых предложений | Американка (контрогайка) 15 В-В (1/2´´), Т- 120°С, Р-10bar | Штука | 20 | 315 | 6300 | 7056 | В течении 10 рабочих дней со дня получения письменной заявки от Заказчика | г. Астана, пр. Кабанбай батыра, 53 | Дополнено (Приказ от 11.06.2014 года № 115)
411 | Медицинский халат АО "НЦН" | Запрос ценовых предложений | Медицинский халат размер 46 -1 штука, размер 48 - 1 штука, длинный рукав, с нагрудным карманом, цвет белый, материал ХБ 100% | Штука | 2 | 2678 | 5356 | 5998.72 | В течении 10 рабочих дней со дня получения письменной заявки от Заказчика | г. Астана, пр. Кабанбай батыра, 53 | Дополнено (Приказ от 11.06.2014 года № 115)
412 | Бобышка шестигранник АОО "НУ" | Запрос ценовых предложений | Бобышка шестигранник под сварку предназначена для монтажа монометров, защитных оправ и гильз в трубопровод. Рабочее давление, МПа: 6,3. Материал: сталь. Длинна: 35 мм. Резьба: G1/2". | Штука | 30 | 357 | 10710 | 11995.2 | В течении 10 рабочих дней со дня получения письменной заявки от Заказчика | г. Астана, пр. Кабанбай батыра, 53 | Дополнено (Приказ от 11.06.2014 года № 115)
413 | Бочонок переходной АОО "НУ" | Запрос ценовых предложений | Бочонок переходной DN-1/2" на DN-1", никелированная латунь, НН | Штука | 20 | 345 | 6900 | 7728 | В течении 10 рабочих дней со дня получения письменной заявки от Заказчика | г. Астана, пр. Кабанбай батыра, 53 | Дополнено (Приказ от 11.06.2014 года № 115)
414 | Бочонок переходной АОО "НУ" | Запрос ценовых предложений | Бочонок переходной DN-1/2" на DN-3/4", никелированная латунь, НН | Штука | 20 | 310 | 6200 | 6944 | В течении 10 рабочих дней со дня получения письменной заявки от Заказчика | г. Астана, пр. Кабанбай батыра, 53 | Дополнено (Приказ от 11.06.2014 года № 115)
415 | Бочонок переходной АОО "НУ" | Запрос ценовых предложений | Бочонок переходной DN-1/2" на DN-3/8", никелированная латунь, НН | Штука | 30 | 135 | 4050 | 4536 | В течении 10 рабочих дней со дня получения письменной заявки от Заказчика | г. Астана, пр. Кабанбай батыра, 53 | Дополнено (Приказ от 11.06.2014 года № 115)
416 | Бочонок никелированный АОО "НУ" | Запрос ценовых предложений | Бочонок никелированный, латунь DN-3/4", НН | Штука | 40 | 90 | 3600 | 4032 | В течении 10 рабочих дней со дня получения письменной заявки от Заказчика | г. Астана, пр. Кабанбай батыра, 53 | Дополнено (Приказ от 11.06.2014 года № 115)
417 | Бочонок никелированный АОО "НУ" | Запрос ценовых предложений | Бочонок никелированный, латунь DN-1/2", НН | Штука | 40 | 90 | 3600 | 4032 | В течении 10 рабочих дней со дня получения письменной заявки от Заказчика | г. Астана, пр. Кабанбай батыра, 53 | Дополнено (Приказ от 11.06.2014 года № 115)
418 | Бочонок никелированный АОО "НУ" | Запрос ценовых предложений | Бочонок никелированный, латунь DN-1", НН | Штука | 10 | 185 | 1850 | 2072 | В течении 10 рабочих дней со дня получения письменной заявки от Заказчика | г. Астана, пр. Кабанбай батыра, 53 | Дополнено (Приказ от 11.06.2014 года № 115)
419 | Вантуз АОО "НУ" | Запрос ценовых предложений | Вантуз резиновый, Д100мм, длина ручки не менее 500 мм. Для прочистки засоренных стоков ванн и раковин | Штука | 20 | 1200 | 24000 | 26880 | В течении 10 рабочих дней со дня получения письменной заявки от Заказчика | г. Астана, пр. Кабанбай батыра, 53 | Дополнено (Приказ от 11.06.2014 года № 115)
420 | Вентиль АО "РНЦНМП" | Запрос ценовых предложений | Вентиль Д-1\2"х15 прямой с уплотнителем. Матреиал: никелированная латунь. Муфта-штуцер, с накидной гайкой ("американка"). Максимальная рабочая температура: +110°С. Макимальное рабочее давление: 10 бар. | Штука | 10 | 2250 | 22500 | 25200 | В течении 10 рабочих дней со дня получения письменной заявки от Заказчика | г. Астана, пр. Кабанбай батыра, 53 | Дополнено (Приказ от 11.06.2014 года № 115)
421 | Вентиль АО "РНЦНМП" | Запрос ценовых предложений | Вентиль Д-1\2"х15 угловой с уплотнитель. Матреиал: никелированная латунь. Муфта-штуцер, с накидной гайкой ("американка"). Максимальная рабочая температура: +110°С. Макимальное рабочее давление: 10 бар. | Штука | 10 | 1250 | 12500 | 14000 | В течении 10 рабочих дней со дня получения письменной заявки от Заказчика | г. Астана, пр. Кабанбай батыра, 53 | Дополнено (Приказ от 11.06.2014 года № 115)
422 | Вентиль АО "РНЦНМП" | Запрос ценовых предложений | Вентиль Д-3\4"х20 прямой с уплотнитель. Матреиал: никелированная латунь. Муфта-штуцер, с накидной гайкой ("американка"). Максимальная рабочая температура: +110°С. Макимальное рабочее давление: 10 бар. | Штука | 10 | 2490 | 24900 | 27888 | В течении 10 рабочих дней со дня получения письменной заявки от Заказчика | г. Астана, пр. Кабанбай батыра, 53 | Дополнено (Приказ от 11.06.2014 года № 115)
423 | Вентиль АО "РНЦНМП" | Запрос ценовых предложений | Вентиль Д-3\4х20" угловой с уплотнитель. Матреиал: никелированная латунь. Муфта-штуцер, с накидной гайкой ("американка"). Максимальная рабочая температура: +110°С. Макимальное рабочее давление: 10 бар. | Штука | 10 | 1350 | 13500 | 15120 | В течении 10 рабочих дней со дня получения письменной заявки от Заказчика | г. Астана, пр. Кабанбай батыра, 53 | Дополнено (Приказ от 11.06.2014 года № 115)
424 | Вентиль радиаторный регулировочно-отсечный проходной АОО "НУ" | Запрос ценовых предложений | Диаметр соединения к радиатору: Ду 15 мм. Диаметр соединения к трубопроводу: Ду 20 мм. Матреиал: никелированная латунь. Муфта-штуцер, с накидной гайкой ("американка"). Максимальная рабочая температура: +110°С. Макимальное рабочее давление: 10 бар. | Штука | 20 | 935 | 18700 | 20944 | В течении 10 рабочих дней со дня получения письменной заявки от Заказчика | г. Астана, пр. Кабанбай батыра, 53 | Дополнено (Приказ от 11.06.2014 года № 115)
425 | Вентиль радиаторный регулировочно-отсечный угловой АОО "НУ" | Запрос ценовых предложений | Диаметр соединения к радиатору: Ду 15 мм. Диаметр соединения к трубопроводу: Ду 20 мм. Матреиал: никелированная латунь. Муфта-штуцер, с накидной гайкой ("американка"). Максимальная рабочая температура: +110°С. Макимальное рабочее давление: 10 бар. | Штука | 20 | 860 | 17200 | 19264 | В течении 10 рабочих дней со дня получения письменной заявки от Заказчика | г. Астана, пр. Кабанбай батыра, 53 | Дополнено (Приказ от 11.06.2014 года № 115)
426 | Вентиль ручной регулировочный проходной АОО "НУ" | Запрос ценовых предложений | Диаметр соединения к радиатору: Ду 15 мм. Диаметр соединения к трубопроводу: Ду 20 мм. Матреиал: никелированная латунь. Муфта-штуцер, с накидной гайкой ("американка"). Максимальная рабочая температура: +110°С. Макимальное рабочее давление: 10 бар. | Штука | 20 | 675 | 13500 | 15120 | В течении 10 рабочих дней со дня получения письменной заявки от Заказчика | г. Астана, пр. Кабанбай батыра, 53 | Дополнено (Приказ от 11.06.2014 года № 115)
427 | Вентиль ручной регулировочный угловой АОО "НУ" | Запрос ценовых предложений | Диаметр соединения к радиатору: Ду 15 мм. Диаметр соединения к трубопроводу: Ду 20 мм. Матреиал: никелированная латунь. Муфта-штуцер, с накидной гайкой ("американка"). Максимальная рабочая температура: +110°С. Макимальное рабочее давление: 10 бар. | Штука | 20 | 650 | 13000 | 14560 | В течении 10 рабочих дней со дня получения письменной заявки от Заказчика | г. Астана, пр. Кабанбай батыра, 53 | Дополнено (Приказ от 11.06.2014 года № 115)
428 | Воздухоотвотчик автоматический левый/правый АО "НЦН" | Запрос ценовых предложений | Воздухоотвотчик автоматического сброса воздуха, подключение Д15, установка левый/правый | Штука | 5 | 985 | 4925 | 5516 | В течении 10 рабочих дней со дня получения письменной заявки от Заказчика | г. Астана, пр. Кабанбай батыра, 53 | Дополнено (Приказ от 11.06.2014 года № 115)
429 | Гратосниматель АОО "НУ" | Запрос ценовых предложений | Для быстрого снятия грата по краям труб и листов, сменные лезвия, пластмассовая рукоятка, лезвие №1, универсальное, вес не менее 10 гр. | Штука | 2 | 3419 | 6838 | 7658.56 | В течении 10 рабочих дней со дня получения письменной заявки от Заказчика | г. Астана, пр. Кабанбай батыра, 53 | Дополнено (Приказ от 11.06.2014 года № 115)
430 | Грунтовка АО "РНЦНМП" | Запрос ценовых предложений | Грунтовка. Цвет-серый. Степень разбавления грунтовки растворителем, не более 20%. Время высыхания до степени 3, не более при (105±5)°C, мин - 35, в таре по 20 килограмм. ГОСТ 25129-82 | Штука | 2 | 8850 | 17700 | 19824 | В течении 10 рабочих дней со дня получения письменной заявки от Заказчика | г. Астана, пр. Кабанбай батыра, 53 | Дополнено (Приказ от 11.06.2014 года № 115)
431 | Грунтовка АО "РНЦНМП" | Запрос ценовых предложений | Грунтовка. Цвет-красно-коричневый. Степень разбавления грунтовки растворителем, %, не более 20. Время высыхания до степени 3, не более при (105±5)°C, мин - 35, в таре по 20 килограмм. ГОСТ 25129-82 | Штука | 2 | 8850 | 17700 | 19824 | В течении 10 рабочих дней со дня получения письменной заявки от Заказчика | г. Астана, пр. Кабанбай батыра, 53 | Дополнено (Приказ от 11.06.2014 года № 115)
432 | Диски для болгарки d-25 АО "РНЦНМП" | Запрос ценовых предложений | Диск для болгарки отрезной, 230х3х22, по металлу, ГОСТ 3647-80 | Штука | 15 | 600 | 9000 | 10080 | В течении 10 рабочих дней со дня получения письменной заявки от Заказчика | г. Астана, пр. Кабанбай батыра, 53 | Дополнено (Приказ от 11.06.2014 года № 115)
433 | Диски для болгарки d-80 АО "РНЦНМП" | Запрос ценовых предложений | Диск для болгарки отрезной, 125х3х22, по металлу, ГОСТ 3647-80 | Штука | 15 | 900 | 13500 | 15120 | В течении 10 рабочих дней со дня получения письменной заявки от Заказчика | г. Астана, пр. Кабанбай батыра, 53 | Дополнено (Приказ от 11.06.2014 года № 115)
434 | Диски для машинки шлифовальной Д 115 АОО "НУ" | Запрос ценовых предложений | Диски для машинки шлифовальной, отрезной, Д 115, абразивный | Штука | 50 | 190 | 9500 | 10640 | В течении 10 рабочих дней со дня получения письменной заявки от Заказчика | г. Астана, пр. Кабанбай батыра, 53 | Дополнено (Приказ от 11.06.2014 года № 115)
435 | Дисковый затвор Д-100 АО "РНЦНМП" | Запрос ценовых предложений | Дисковый затвор - тип трубопроводной арматуры Д-100 на рабочее давление Рр до 00,1 МПа и условное давление Dy 0,25-2,5 МПа с условными проходами Dy 40-2800 мм с температурой рабочей среды от -60 до +420 град.С. ГОСТ 12521-89 | Штука | 6 | 16000 | 96000 | 107520 | В течении 10 рабочих дней со дня получения письменной заявки от Заказчика | г. Астана, пр. Кабанбай батыра, 53 | Дополнено (Приказ от 11.06.2014 года № 115)
436 | Дисковый затвор Д-125 АО "РНЦНМП" | Запрос ценовых предложений | Дисковый затвор - тип трубопроводной арматуры Д-125 на рабочее давление Рр до 00,1 МПа и условное давление Dy 0,25-2,5 МПа с условными проходами Dy 40-2800 мм с температурой рабочей среды от -60 до +420 град.С. ГОСТ 12521-89 | Штука | 3 | 19000 | 57000 | 63840 | В течении 10 рабочих дней со дня получения письменной заявки от Заказчика | г. Астана, пр. Кабанбай батыра, 53 | Дополнено (Приказ от 11.06.2014 года № 115)
437 | Дисковый затвор Д-150 АО "РНЦНМП" | Запрос ценовых предложений | Дисковый затвор - тип трубопроводной арматуры Д-150 на рабочее давление Рр до 00,1 МПа и условное давление Dy 0,25-2,5 МПа с условными проходами Dy 40-2800 мм с температурой рабочей среды от -60 до +420 град.С. ГОСТ 12521-89 | Штука | 3 | 25000 | 75000 | 84000 | В течении 10 рабочих дней со дня получения письменной заявки от Заказчика | г. Астана, пр. Кабанбай батыра, 53 | Дополнено (Приказ от 11.06.2014 года № 115)
438 | Дисковый затвор Д-200 АО "РНЦНМП" | Запрос ценовых предложений | Дисковый затвор - тип трубопроводной арматуры Д-200 на рабочее давление Рр до 00,1 МПа и условное давление Dy 0,25-2,5 МПа с условными проходами Dy 40-2800 мм с температурой рабочей среды от -60 до +420 град.С. ГОСТ 12521-89 | Штука | 3 | 26000 | 78000 | 87360 | В течении 10 рабочих дней со дня получения письменной заявки от Заказчика | г. Астана, пр. Кабанбай батыра, 53 | Дополнено (Приказ от 11.06.2014 года № 115)
439 | Дисковый затвор Д-40 АО "РНЦНМП" | Запрос ценовых предложений | Дисковый затвор - тип трубопроводной арматуры Д-40 на рабочее давление Рр до 00,1 МПа и условное давление Dy 0,25-2,5 МПа с условными проходами Dy 40-2800 мм с температурой рабочей среды от -60 до +420 град.С. ГОСТ 12521-89 | Штука | 3 | 5900 | 17700 | 19824 | В течении 10 рабочих дней со дня получения письменной заявки от Заказчика | г. Астана, пр. Кабанбай батыра, 53 | Дополнено (Приказ от 11.06.2014 года № 115)
440 | Дисковый затвор Д-50 АО "РНЦНМП" | Запрос ценовых предложений | Дисковый затвор - тип трубопроводной арматуры Д-50 на рабочее давление Рр до 00,1 МПа и условное давление Dy 0,25-2,5 МПа с условными проходами Dy 40-2800 мм с температурой рабочей среды от -60 до +420 град.С. ГОСТ 12521-89 | Штука | 3 | 6700 | 20100 | 22512 | В течении 10 рабочих дней со дня получения письменной заявки от Заказчика | г. Астана, пр. Кабанбай батыра, 53 | Дополнено (Приказ от 11.06.2014 года № 115)
441 | Дисковый затвор Д-65 АО "РНЦНМП" | Запрос ценовых предложений | Дисковый затвор - тип трубопроводной арматуры Д-65 на рабочее давление Рр до 00,1 МПа и условное давление Dy 0,25-2,5 МПа с условными проходами Dy 40-2800 мм с температурой рабочей среды от -60 до +420 град.С. ГОСТ 12521-89 | Штука | 3 | 9000 | 27000 | 30240 | В течении 10 рабочих дней со дня получения письменной заявки от Заказчика | г. Астана, пр. Кабанбай батыра, 53 | Дополнено (Приказ от 11.06.2014 года № 115)
442 | Дисковый затвор Д-80 АО "РНЦНМП" | Запрос ценовых предложений | Дисковый затвор - тип трубопроводной арматуры Д-80 на рабочее давление Рр до 00,1 МПа и условное давление Dy 0,25-2,5 МПа с условными проходами Dy 40-2800 мм с температурой рабочей среды от -60 до +420 град.С. ГОСТ 12521-89 | Штука | 3 | 10200 | 30600 | 34272 | В течении 10 рабочих дней со дня получения письменной заявки от Заказчика | г. Астана, пр. Кабанбай батыра, 53 | Дополнено (Приказ от 11.06.2014 года № 115)
443 | Дрель-шуруповерт АО "РНЦНМП" | Запрос ценовых предложений | Дрель-шуруповерт 2-х скор., литейно-йоновый акуммулятор, реверс, 10мм, 0-350 и 0-1300об/мин, 1.3А/ч, 14.4 В | Штука | 2 | 10714 | 21428 | 23999.36 | В течении 10 рабочих дней со дня получения письменной заявки от Заказчика | г. Астана, пр. Кабанбай батыра, 53 | Дополнено (Приказ от 11.06.2014 года № 115)
444 | Заглушка в трубу Д-15 АО "РНЦНМП" | Запрос ценовых предложений | Заглушка в трубу никелированная латунь Д-15, резьбовой (ГОСТ 6357-81). Максимальная рабочая температура: 200°С. Максимальное рабочее давление: 30 бар (10 бар с паром) | Штука | 30 | 360 | 10800 | 12096 | В течении 10 рабочих дней со дня получения письменной заявки от Заказчика | г. Астана, пр. Кабанбай батыра, 53 | Дополнено (Приказ от 11.06.2014 года № 115)
445 | Заглушка в трубу Д-20 АО "РНЦНМП" | Запрос ценовых предложений | Заглушка в трубу никелированная латунь Д-20, резьбовой (ГОСТ 6357-81). Максимальная рабочая температура: 200°С. Максимальное рабочее давление: 30 бар (10 бар с паром) | Штука | 25 | 400 | 10000 | 11200 | В течении 10 рабочих дней со дня получения письменной заявки от Заказчика | г. Астана, пр. Кабанбай батыра, 53 | Дополнено (Приказ от 11.06.2014 года № 115)
446 | Замок врезной для металических дверей АО "РНЦНМП" | Запрос ценовых предложений | Замок врезной для металических дверей - тип замка-врезной, тип ригелей-цилиндрические, количество ригелей - 3 | Штука | 5 | 3500 | 17500 | 19600 | В течении 10 рабочих дней со дня получения письменной заявки от Заказчика | г. Астана, пр. Кабанбай батыра, 53 | Дополнено (Приказ от 11.06.2014 года № 115)
447 | Замок навесной для металических дверей АО "РНЦНМП" | Запрос ценовых предложений | Замок навесной для металических дверей - тип замка-навесной, классический, материал корпуса -чугун, диаметр дужки - 11,4 мм., проем дужки: высота - 73 мм., ширина - 32 мм. | Штука | 5 | 3500 | 17500 | 19600 | В течении 10 рабочих дней со дня получения письменной заявки от Заказчика | г. Астана, пр. Кабанбай батыра, 53 | Дополнено (Приказ от 11.06.2014 года № 115)
448 | Катушка АО"НЦН" | Запрос ценовых предложений | Катушка, электрический кабель, удлинитель до 50 м в барабане, количество розеток на катушке- 4 шт, 220В, сила тока не менее 16А, вилка - евро, ГОСТ Р 51539-99 | Штука | 1 | 6696 | 6696 | 7499.52 | В течении 10 рабочих дней со дня получения письменной заявки от Заказчика | г. Астана, пр. Кабанбай батыра, 53 | Дополнено (Приказ от 11.06.2014 года № 115)
449 | Клипсы Д-16 АО "РНЦНМП" | Запрос ценовых предложений | Клипсы для крепления металлопластиковых труб Д-16. ГОСТ Р 50827—95 | Штука | 15 | 120 | 1800 | 2016 | В течении 10 рабочих дней со дня получения письменной заявки от Заказчика | г. Астана, пр. Кабанбай батыра, 53 | Дополнено (Приказ от 11.06.2014 года № 115)
450 | Клипсы Д-50 АО "РНЦНМП" | Запрос ценовых предложений | Клипсы для крепления металлопластиковых труб Д-50. ГОСТ Р 50827—95 | Штука | 15 | 400 | 6000 | 6720 | В течении 10 рабочих дней со дня получения письменной заявки от Заказчика | г. Астана, пр. Кабанбай батыра, 53 | Дополнено (Приказ от 11.06.2014 года № 115)
451 | Клипсы для крепления металлопластиковых труб Д20мм АОО "НУ" | Запрос ценовых предложений | Клипсы для крепления металлопластиковых труб Д20мм. ГОСТ Р 50827—95 | Штука | 100 | 35 | 3500 | 3920 | В течении 10 рабочих дней со дня получения письменной заявки от Заказчика | г. Астана, пр. Кабанбай батыра, 53 | Дополнено (Приказ от 11.06.2014 года № 115)
452 | Клипсы для крепления металлопластиковых труб Д25мм АОО "НУ" | Запрос ценовых предложений | Клипсы для крепления металлопластиковых труб Д25мм. ГОСТ Р 50827—95 | Штука | 100 | 60 | 6000 | 6720 | В течении 10 рабочих дней со дня получения письменной заявки от Заказчика | г. Астана, пр. Кабанбай батыра, 53 | Дополнено (Приказ от 11.06.2014 года № 115)
453 | Ключ разводной АО "РНЦНМП" | Запрос ценовых предложений | Ключ разводной. Одна сторона разводного ключа приводится в движение посредством червячной передачи, за счет чего происходит регулирование нужного расстояния между губками ключа. L= не менее 300мм | Штука | 2 | 5000 | 10000 | 11200 | В течении 10 рабочих дней со дня получения письменной заявки от Заказчика | г. Астана, пр. Кабанбай батыра, 53 | Дополнено (Приказ от 11.06.2014 года № 115)
454 | Ключ трубный рычажный КТР-3 АО "РНЦНМП" | Запрос ценовых предложений | Ключ трубный рычажный КТР-3. Ключ трубный рычажный изготовлен из высококачественной инструментальной стали. Предназначен для захвата, вращения и удержания труб и соединительных трубных частей | Штука | 1 | 12995 | 12995 | 14554.4 | В течении 10 рабочих дней со дня получения письменной заявки от Заказчика | г. Астана, пр. Кабанбай батыра, 53 | Дополнено (Приказ от 11.06.2014 года № 115)
455 | Компенсатор трубопроводов АО "РНЦНМП" | Запрос ценовых предложений | Компенсатор трубопровдов - устройство, позволяющее воспринимать и компенсировать перемещения, температурные деформации, вибрации и смещения. ОФН-2,5; Д-125, Т до 150С, Р=16 bar | Штука | 1 | 35000 | 35000 | 39200 | В течении 10 рабочих дней со дня получения письменной заявки от Заказчика | г. Астана, пр. Кабанбай батыра, 53 | Дополнено (Приказ от 11.06.2014 года № 115)
456 | Кран Д-15мм АО "НЦН" | Запрос ценовых предложений | Кран Д-15 мм шаровой с ручкой "бабочка", внутренная резба, бронзовый, Т- 120°С, Р-10bar | Штука | 50 | 928 | 46400 | 51968 | В течении 10 рабочих дней со дня получения письменной заявки от Заказчика | г. Астана, пр. Кабанбай батыра, 53 | Дополнено (Приказ от 11.06.2014 года № 115)
457 | Кран Д-20мм АО "НЦН" | Запрос ценовых предложений | Кран Д-20 мм шаровой с внутренной резбой, с ручкой "бабочка", бронзовый , Т- 120°С, Р-10bar | Штука | 10 | 1058 | 10580 | 11849.6 | В течении 10 рабочих дней со дня получения письменной заявки от Заказчика | г. Астана, пр. Кабанбай батыра, 53 | Дополнено (Приказ от 11.06.2014 года № 115)
458 | Кран Д-25мм АО "НЦН" | Запрос ценовых предложений | Кран Д-25 мм шаровой с внутренной резбой, с ручкой "бабочка", бронзовый , Т- 120°С, Р-10bar | Штука | 10 | 1339 | 13390 | 14996.8 | В течении 10 рабочих дней со дня получения письменной заявки от Заказчика | г. Астана, пр. Кабанбай батыра, 53 | Дополнено (Приказ от 11.06.2014 года № 115)
459 | Кран Маевского АО "РНЦНМП" | Запрос ценовых предложений | Кран Маевского - устройство для выпуска воздуха из радиаторов, латунные Д-15 ГОСТ 9544-93 | Штука | 25 | 290 | 7250 | 8120 | В течении 10 рабочих дней со дня получения письменной заявки от Заказчика | г. Астана, пр. Кабанбай батыра, 53 | Дополнено (Приказ от 11.06.2014 года № 115)
460 | Кран шаровый вн/вн d32 АОО "НУ" | Запрос ценовых предложений | Кран шаровый вн/вн d32, ручка рычаг, бронзовый, Т- 120°С, Р-10bar | Штука | 10 | 1590 | 15900 | 17808 | В течении 10 рабочих дней со дня получения письменной заявки от Заказчика | г. Астана, пр. Кабанбай батыра, 53 | Дополнено (Приказ от 11.06.2014 года № 115)
461 | Кран шаровый вн/нар d20 АОО "НУ" | Запрос ценовых предложений | Кран шаровый вн/нар d20, ручка рычаг, бронзовый, Т- 120°С, Р-10bar | Штука | 20 | 640 | 12800 | 14336 | В течении 10 рабочих дней со дня получения письменной заявки от Заказчика | г. Астана, пр. Кабанбай батыра, 53 | Дополнено (Приказ от 11.06.2014 года № 115)
462 | Кран шаровый вн/нар d25 АОО "НУ" | Запрос ценовых предложений | Кран шаровый вн/нар d25, ручка рычаг, бронзовый, Т- 120°С, Р-10bar | Штука | 15 | 995 | 14925 | 16716 | В течении 10 рабочих дней со дня получения письменной заявки от Заказчика | г. Астана, пр. Кабанбай батыра, 53 | Дополнено (Приказ от 11.06.2014 года № 115)
463 | Кран шаровый вн/нар d32 АОО "НУ" | Запрос ценовых предложений | Кран шаровый вн/нар d32, ручка рычаг, бронзовый, Т- 120°С, Р-10bar | Штука | 10 | 1900 | 19000 | 21280 | В течении 10 рабочих дней со дня получения письменной заявки от Заказчика | г. Астана, пр. Кабанбай батыра, 53 | Дополнено (Приказ от 11.06.2014 года № 115)
464 | Кран шаровый вн/нар d15 АОО "НУ" | Запрос ценовых предложений | Кран шаровый вн/нар d15, ручка рычаг, бронзовый, Т- 120°С, Р-10bar | Штука | 20 | 435 | 8700 | 9744 | В течении 10 рабочих дней со дня получения письменной заявки от Заказчика | г. Астана, пр. Кабанбай батыра, 53 | Дополнено (Приказ от 11.06.2014 года № 115)
465 | Кран шаровый гайка Д-15 АО "РНЦНМП" | Запрос ценовых предложений | Кран шаровый гайка-штуцер со сгоном, Д-15, разборный корпус на условное давление Ру 1-10 МПа (10-100 Килограммс/см кв.) и условный проход Dу 10-500 мм, ГОСТ 28343-89 | Штука | 35 | 1550 | 54250 | 60760 | В течении 10 рабочих дней со дня получения письменной заявки от Заказчика | г. Астана, пр. Кабанбай батыра, 53 | Дополнено (Приказ от 11.06.2014 года № 115)
466 | Кран шаровый гайка Д-20 АО "РНЦНМП" | Запрос ценовых предложений | Кран шаровый гайка-штуцер со сгоном, Д-20, разборный корпус на условное давление Ру 1-10 МПа (10-100 Килограммс/см кв.) и условный проход Dу 10-500 мм, ГОСТ 28343-89 | Штука | 10 | 1900 | 19000 | 21280 | В течении 10 рабочих дней со дня получения письменной заявки от Заказчика | г. Астана, пр. Кабанбай батыра, 53 | Дополнено (Приказ от 11.06.2014 года № 115)
467 | Кран шаровый гайка Д-25 АО "РНЦНМП" | Запрос ценовых предложений | Кран шаровый гайка-штуцер со сгоном, Д-25, разборный корпус на условное давление Ру 1-10 МПа (10-100 Килограммс/см кв.) и условный проход Dу 10-500 мм, ГОСТ 28343-89 | Штука | 10 | 2600 | 26000 | 29120 | В течении 10 рабочих дней со дня получения письменной заявки от Заказчика | г. Астана, пр. Кабанбай батыра, 53 | Дополнено (Приказ от 11.06.2014 года № 115)
468 | Кран шаровый гайк Д-32 АО "РНЦНМП" | Запрос ценовых предложений | Кран шаровый гайка-штуцер со сгоном, Д-32, разборный корпус на условное давление Ру 1-10 МПа (10-100 Килограммс/см кв.) и условный проход Dу 10-500 мм, ГОСТ 28343-89 | Штука | 10 | 3950 | 39500 | 44240 | В течении 10 рабочих дней со дня получения письменной заявки от Заказчика | г. Астана, пр. Кабанбай батыра, 53 | Дополнено (Приказ от 11.06.2014 года № 115)
469 | Кран шаровый регулирующий приварной Ду80 АОО "НУ" | Запрос ценовых предложений | Номинальный диаметр 80 мм. Тип соединения: Сварка/Сварка (стандартнопроходные). Максимальное давление: 25 бар. Максимальная температура: 200°С. Корпус: углеродистая сталь (Ст.20). Шар: нержавеющая сталь (20X13). Шток: нержавеющая сталь AISI 304. Уплотнение шток: фторсилоксановый эластомер. Уплотнение шток/подшипник скольжения: PTFE + 20%C. Уплотнение шара: упрочненный фторопласт (hardened PTFE) с дублирующим уплотнением из фторсилоксанового эластомера. Ручка: окрашенная углеродистая сталь с полимерным наконечником. | Штука | 13 | 13062 | 169806 | 190182.72 | В течении 10 рабочих дней со дня получения письменной заявки от Заказчика | г. Астана, пр. Кабанбай батыра, 53 | Дополнено (Приказ от 11.06.2014 года № 115)
470 | Кран шаровый с разборным соединением Д15 АОО "НУ" | Запрос ценовых предложений | Кран шаровый с разборным соединением Д15, ручка рычаг, бронзовый, Т- 120°С, Р-10bar | Штука | 20 | 660 | 13200 | 14784 | В течении 10 рабочих дней со дня получения письменной заявки от Заказчика | г. Астана, пр. Кабанбай батыра, 53 | Дополнено (Приказ от 11.06.2014 года № 115)
471 | Кран шаровый с разборным соединением Д20 АОО "НУ" | Запрос ценовых предложений | Кран шаровый с разборным соединением Д20, ручка рычаг, бронзовый, Т- 120°С, Р-10bar | Штука | 20 | 1130 | 22600 | 25312 | В течении 10 рабочих дней со дня получения письменной заявки от Заказчика | г. Астана, пр. Кабанбай батыра, 53 | Дополнено (Приказ от 11.06.2014 года № 115)
472 | Кран шаровый с разборным соединением Д25 АОО "НУ" | Запрос ценовых предложений | Кран шаровый с разборным соединением Д25, ручка рычаг, бронзовый, Т- 120°С, Р-10bar | Штука | 15 | 1710 | 25650 | 28728 | В течении 10 рабочих дней со дня получения письменной заявки от Заказчика | г. Астана, пр. Кабанбай батыра, 53 | Дополнено (Приказ от 11.06.2014 года № 115)
473 | Кран шаровый с разборным соединением Д32 АОО "НУ" | Запрос ценовых предложений | Кран шаровый с разборным соединением Д32, ручка рычаг, бронзовый, Т- 120°С, Р-10bar | Штука | 10 | 2650 | 26500 | 29680 | В течении 10 рабочих дней со дня получения письменной заявки от Заказчика | г. Астана, пр. Кабанбай батыра, 53 | Дополнено (Приказ от 11.06.2014 года № 115)
474 | Краны шаровые АО "РНЦНМП" | Запрос ценовых предложений | Краны шаровые Д-15, полнопроходной, ВВ, ручка рычаг, бронзовый на условное давление Ру 1-10 МПа (10-100 Килограммс/см кв.) и условный проход Dу 10-500 мм, ГОСТ 28343-89 | Штука | 15 | 800 | 12000 | 13440 | В течении 10 рабочих дней со дня получения письменной заявки от Заказчика | г. Астана, пр. Кабанбай батыра, 53 | Дополнено (Приказ от 11.06.2014 года № 115)
475 | Краны шаровые АО "РНЦНМП" | Запрос ценовых предложений | Краны шаровые Д-20, полнопроходной, ВВ, ручка рычаг, бронзовый на условное давление Ру 1-10 МПа (10-100 Килограмм/см кв.) и условный проход Dу 10-500 мм, ГОСТ 28343-89 | Штука | 15 | 950 | 14250 | 15960 | В течении 10 рабочих дней со дня получения письменной заявки от Заказчика | г. Астана, пр. Кабанбай батыра, 53 | Дополнено (Приказ от 11.06.2014 года № 115)
476 | Краны шаровые Д-25 АО "РНЦНМП" | Запрос ценовых предложений | Краны шаровые Д-25, полнопроходной, ВВ, ручка рычаг, бронзовый на условное давление Ру 1-10 МПа (10-100 Килограмм/см кв.) и условный проход Dу 10-500 мм, ГОСТ 28343-89 | Штука | 15 | 1500 | 22500 | 25200 | В течении 10 рабочих дней со дня получения письменной заявки от Заказчика | г. Астана, пр. Кабанбай батыра, 53 | Дополнено (Приказ от 11.06.2014 года № 115)
477 | Краны шаровые Д-32АО "РНЦНМП" | Запрос ценовых предложений | Шаровые Д-32, полнопроходной, ВВ, ручка рычаг, бронзовый на условное давление Ру 1-10 МПа (10-100 Килограмм/см кв.) и условный проход Dу 10-500 мм, ГОСТ 28343-89 | Штука | 6 | 1900 | 11400 | 12768 | В течении 10 рабочих дней со дня получения письменной заявки от Заказчика | г. Астана, пр. Кабанбай батыра, 53 | Дополнено (Приказ от 11.06.2014 года № 115)
478 | Краны шаровые Д-40АО "РНЦНМП" | Запрос ценовых предложений | Краны шаровые Д-40, полнопроходной, ВВ, ручка рычаг, бронзовый на условное давление Ру 1-10 МПа (10-100 Килограмм/см кв.) и условный проход Dу 10-500 мм, ГОСТ 28343-89 | Штука | 10 | 2000 | 20000 | 22400 | В течении 10 рабочих дней со дня получения письменной заявки от Заказчика | г. Астана, пр. Кабанбай батыра, 53 | Дополнено (Приказ от 11.06.2014 года № 115)
479 | Краны шаровые Д-50 АО "РНЦНМП" | Запрос ценовых предложений | Краны шаровые Д-50, полнопроходной, ВВ, ручка рычаг, бронзовый на условное давление Ру 1-10 МПа (10-100 Килограмм/см кв.) и условный проход Dу 10-500 мм, ГОСТ 28343-89 | Штука | 10 | 3000 | 30000 | 33600 | В течении 10 рабочих дней со дня получения письменной заявки от Заказчика | г. Астана, пр. Кабанбай батыра, 53 | Дополнено (Приказ от 11.06.2014 года № 115)
480 | Крепления сидения к унитазу АО "НЦН" | Запрос ценовых предложений | Крепления сидения к унитазу, материал пластик, длина не менее 80мм, цвет белый, болт Д8мм, гайка М8 | Штука | 50 | 267 | 13350 | 14952 | В течении 10 рабочих дней со дня получения письменной заявки от Заказчика | г. Астана, пр. Кабанбай батыра, 53 | Дополнено (Приказ от 11.06.2014 года № 115)
481 | Крестовина косой АО "РНЦНМП" | Запрос ценовых предложений | Крестовина косой Д-100\100*3, ПВХ. ГОСТ 6942-98 | Штука | 10 | 1798 | 17980 | 20137.6 | В течении 10 рабочих дней со дня получения письменной заявки от Заказчика | г. Астана, пр. Кабанбай батыра, 53 | Дополнено (Приказ от 11.06.2014 года № 115)
482 | Крестовина косой АО "РНЦНМП" | Запрос ценовых предложений | Крестовина косой Д-100\ 3*50, ПВХ. ГОСТ 6942-98 | Штука | 15 | 647 | 9705 | 10869.6 | В течении 10 рабочих дней со дня получения письменной заявки от Заказчика | г. Астана, пр. Кабанбай батыра, 53 | Дополнено (Приказ от 11.06.2014 года № 115)
483 | Крестовина косой АО "РНЦНМП" | Запрос ценовых предложений | Крестовина косой Д-50*4, ПВХ ГОСТ 6942-98 | Штука | 10 | 790 | 7900 | 8848 | В течении 10 рабочих дней со дня получения письменной заявки от Заказчика | г. Астана, пр. Кабанбай батыра, 53 | Дополнено (Приказ от 11.06.2014 года № 115)
484 | Лейка для душа АО "НЦН" | Запрос ценовых предложений | Лейка для душа, не менее Д80 мм, хромированная, возможность переключения в 2-х режимах - струйном и рассевающем | Штука | 50 | 1071 | 53550 | 59976 | В течении 10 рабочих дней со дня получения письменной заявки от Заказчика | г. Астана, пр. Кабанбай батыра, 53 | Дополнено (Приказ от 11.06.2014 года № 115)
485 | Лента фум АО "НЦН" | Запрос ценовых предложений | Лента фум 19м х1,2 мм х15мм; уплотнитель резьбы; Материал ленты: политетрафторэтилен, в катушке | Штука | 50 | 312 | 15600 | 17472 | В течении 10 рабочих дней со дня получения письменной заявки от Заказчика | г. Астана, пр. Кабанбай батыра, 53 | Дополнено (Приказ от 11.06.2014 года № 115)
486 | Лестница-стремянка АО "РНЦНМП" | Запрос ценовых предложений | Лестница-стремянка. Односторонняя напольная алюминиевая стремянка с широкими ступеньками. Стабильная рама и опорные стойки из алюминиевой прямоугольной трубы. Высокая дуга безопасности (600 мм) с крючком для ведра. Профилированные ступеньки шириной не менее 80 мм для безопасного подъема и надежного размещения. Многократное клепанное соединение между рамой и ступеньками. Защитные наконечники ступенек. Технические характеристики: Тип лестницы- односторонняя; Материал - алюминий; Количество ступенек не менее 5; Рабочая высота 3,0 м. Длина в разобранном выдвинутом состоянии 1,70 м. Высота площадки 1,05 м. | Штука | 1 | 19500 | 19500 | 21840 | В течении 10 рабочих дней со дня получения письменной заявки от Заказчика | г. Астана, пр. Кабанбай батыра, 53 | Дополнено (Приказ от 11.06.2014 года № 115)
487 | Литол АО "НЦН" | Запрос ценовых предложений | Литол в тюбиках по 500 гр. ГОСТ 21150-87 | Штука | 5 | 446 | 2230 | 2497.6 | В течении 10 рабочих дней со дня получения письменной заявки от Заказчика | г. Астана, пр. Кабанбай батыра, 53 | Дополнено (Приказ от 11.06.2014 года № 115)
488 | Магнитное зеркало для пайки АОО "НУ" | Запрос ценовых предложений | С гнущейся металлической штангой 30см и шарниром. (max угол 30°). Запасное зеркало из стали. Вес 50г. | Штука | 1 | 7200 | 7200 | 8064 | В течении 10 рабочих дней со дня получения письменной заявки от Заказчика | г. Астана, пр. Кабанбай батыра, 53 | Дополнено (Приказ от 11.06.2014 года № 115)
489 | Манометры АО "РНЦНМП" | Запрос ценовых предложений | ДМ 05100 (М). ГОСТ 2405-88, ТУ У 33.2-14307481-031:2005. Диапазон: 0…100 кПа. Класс точности: 1,5. Измерительный механизм изготовлен из медно-латунного сплава, корпус - окрашенная в черный цвет сталь, стекло - техническое. С задней стороны манометр оснащен заглушкой безопасности. Диаметр корпуса - 100 мм. Резьба штуцера - G1/2". Диапазон температур: от - 40 до +150°С. Степень защиты IP40. | Штука | 22 | 1500 | 33000 | 36960 | В течении 10 рабочих дней со дня получения письменной заявки от Заказчика | г. Астана, пр. Кабанбай батыра, 53 | Дополнено (Приказ от 11.06.2014 года № 115)
490 | Молоток средний АО "РНЦНМП" | Запрос ценовых предложений | Молоток средний стальной с деревянной ручкой длиной не менее 300 мм, весом 0,5 килограмм, ГОСТ 2310-77 | Штука | 3 | 850 | 2550 | 2856 | В течении 10 рабочих дней со дня получения письменной заявки от Заказчика | г. Астана, пр. Кабанбай батыра, 53 | Дополнено (Приказ от 11.06.2014 года № 115)
491 | Муфта переходник АО "РНЦНМП" | Запрос ценовых предложений | Муфта переходник Д-15/15, никелированная латунь, ГОСТ Р 51613-2000 | Штука | 40 | 350 | 14000 | 15680 | В течении 10 рабочих дней со дня получения письменной заявки от Заказчика | г. Астана, пр. Кабанбай батыра, 53 | Дополнено (Приказ от 11.06.2014 года № 115)
492 | Муфта переходник АО "РНЦНМП" | Запрос ценовых предложений | Муфта переходник Д-20/20, никелированная латунь ГОСТ Р 51613-2000 | Штука | 15 | 460 | 6900 | 7728 | В течении 10 рабочих дней со дня получения письменной заявки от Заказчика | г. Астана, пр. Кабанбай батыра, 53 | Дополнено (Приказ от 11.06.2014 года № 115)
493 | Муфта переходник АО "РНЦНМП" | Запрос ценовых предложений | Муфта переходник Д-100, ПВХ, ГОСТ Р 51613-2000 | Штука | 10 | 400 | 4000 | 4480 | В течении 10 рабочих дней со дня получения письменной заявки от Заказчика | г. Астана, пр. Кабанбай батыра, 53 | Дополнено (Приказ от 11.06.2014 года № 115)
494 | Муфта переходник АО "РНЦНМП" | Запрос ценовых предложений | Муфта переходник Д-125, ПВХ, ГОСТ Р 51613-2000 | Штука | 10 | 350 | 3500 | 3920 | В течении 10 рабочих дней со дня получения письменной заявки от Заказчика | г. Астана, пр. Кабанбай батыра, 53 | Дополнено (Приказ от 11.06.2014 года № 115)
495 | Муфта переходник АО "РНЦНМП" | Запрос ценовых предложений | Муфта переходник Д-50, ПВХ, ГОСТ Р 51613-2000 | Штука | 25 | 400 | 10000 | 11200 | В течении 10 рабочих дней со дня получения письменной заявки от Заказчика | г. Астана, пр. Кабанбай батыра, 53 | Дополнено (Приказ от 11.06.2014 года № 115)
496 | Муфта Д-15 АО "РНЦНМП" | Запрос ценовых предложений | Муфта для соединения двух участков трубы, оцинкованная Д-15, резьбовой, ГОСТ 5147-97 | Штука | 15 | 250 | 3750 | 4200 | В течении 10 рабочих дней со дня получения письменной заявки от Заказчика | г. Астана, пр. Кабанбай батыра, 53 | Дополнено (Приказ от 11.06.2014 года № 115)
497 | Муфта Д-20 АО "РНЦНМП" | Запрос ценовых предложений | Муфта для соединения двух участков трубы, оцинкованная Д-20, резьбовой, ГОСТ 5147-97 | Штука | 15 | 350 | 5250 | 5880 | В течении 10 рабочих дней со дня получения письменной заявки от Заказчика | г. Астана, пр. Кабанбай батыра, 53 | Дополнено (Приказ от 11.06.2014 года № 115)
498 | Муфта Д-25 АО "РНЦНМП" | Запрос ценовых предложений | Муфта для соединения двух участков трубы, оцинковванная Д-25, резьбовой, ГОСТ 5147-97 | Штука | 25 | 500 | 12500 | 14000 | В течении 10 рабочих дней со дня получения письменной заявки от Заказчика | г. Астана, пр. Кабанбай батыра, 53 | Дополнено (Приказ от 11.06.2014 года № 115)
499 | Муфта Д-32 АО "РНЦНМП" | Запрос ценовых предложений | Муфта для соединения двух участков трубы, оцинковванная Д-32, резьбовой, ГОСТ 5147-97 | Штука | 10 | 690 | 6900 | 7728 | В течении 10 рабочих дней со дня получения письменной заявки от Заказчика | г. Астана, пр. Кабанбай батыра, 53 | Дополнено (Приказ от 11.06.2014 года № 115)
500 | Муфта Д-40 АО "РНЦНМП" | Запрос ценовых предложений | Муфта для соединения двух участков трубы, оцинкованная Д-40, резьбовой ГОСТ 5147-97 | Штука | 5 | 1500 | 7500 | 8400 | В течении 10 рабочих дней со дня получения письменной заявки от Заказчика | г. Астана, пр. Кабанбай батыра, 53 | Дополнено (Приказ от 11.06.2014 года № 115)
501 | Муфта Д100-Д100 АОО "НУ" | Запрос ценовых предложений | Муфта ПВХ, Д100-Д100, ГОСТ Р 51613-2000 | Штука | 10 | 215 | 2150 | 2408 | В течении 10 рабочих дней со дня получения письменной заявки от Заказчика | г. Астана, пр. Кабанбай батыра, 53 | Дополнено (Приказ от 11.06.2014 года № 115)
502 | Муфта Д50-Д50 АОО "НУ" | Запрос ценовых предложений | Муфта ПВХ, Д50-Д50, ГОСТ Р 51613-2000 | Штука | 20 | 110 | 2200 | 2464 | В течении 10 рабочих дней со дня получения письменной заявки от Заказчика | г. Астана, пр. Кабанбай батыра, 53 | Дополнено (Приказ от 11.06.2014 года № 115)
503 | Муфта переходник 3/4"*1/2" АО "НЦН" | Запрос ценовых предложений | Муфта переходник 3/4"*1/2", никелированная латунь | Штука | 10 | 320 | 3200 | 3584 | В течении 10 рабочих дней со дня получения письменной заявки от Заказчика | г. Астана, пр. Кабанбай батыра, 53 | Дополнено (Приказ от 11.06.2014 года № 115)
504 | Муфта переходник Д25-20 АОО "НУ" | Запрос ценовых предложений | Муфта переходник для полипропиленовых труб Д25-20, Т- 120°С, Р-10bar | Штука | 30 | 20 | 600 | 672 | В течении 10 рабочих дней со дня получения письменной заявки от Заказчика | г. Астана, пр. Кабанбай батыра, 53 | Дополнено (Приказ от 11.06.2014 года № 115)
505 | Муфта переходник Д32-20 АОО "НУ" | Запрос ценовых предложений | Муфта переходник для полипропиленовых труб Д32-20, Т- 120°С, Р-10bar | Штука | 20 | 20 | 400 | 448 | В течении 10 рабочих дней со дня получения письменной заявки от Заказчика | г. Астана, пр. Кабанбай батыра, 53 | Дополнено (Приказ от 11.06.2014 года № 115)
506 | Муфта переходник Д32-25 АОО "НУ" | Запрос ценовых предложений | Муфта переходник для полипропиленовых труб Д32-25, Т- 120°С, Р-10bar | Штука | 20 | 25 | 500 | 560 | В течении 10 рабочих дней со дня получения письменной заявки от Заказчика | г. Астана, пр. Кабанбай батыра, 53 | Дополнено (Приказ от 11.06.2014 года № 115)
507 | Муфта переходник Д32-40 АОО "НУ" | Запрос ценовых предложений | Муфта переходник для полипропиленовых труб Д32-40, Т- 120°С, Р-10bar | Штука | 10 | 40 | 400 | 448 | В течении 10 рабочих дней со дня получения письменной заявки от Заказчика | г. Астана, пр. Кабанбай батыра, 53 | Дополнено (Приказ от 11.06.2014 года № 115)
508 | Ниппель д-15 мм АО "НЦН" | Запрос ценовых предложений | Ниппель д-15 мм., никелированная латунь | Штука | 10 | 385 | 3850 | 4312 | В течении 10 рабочих дней со дня получения письменной заявки от Заказчика | г. Астана, пр. Кабанбай батыра, 53 | Дополнено (Приказ от 11.06.2014 года № 115)
509 | Ниппель переходной Д- 32/25 АО "РНЦНМП" | Запрос ценовых предложений | Ниппель переходной Д-32/25, никелированная латунь, ГОСТ 8958-75 | Штука | 10 | 963 | 9630 | 10785.6 | В течении 10 рабочих дней со дня получения письменной заявки от Заказчика | г. Астана, пр. Кабанбай батыра, 53 | Дополнено (Приказ от 11.06.2014 года № 115)
510 | Ниппель переходной Д-20/15 АО "РНЦНМП" | Запрос ценовых предложений | Ниппель переходной Д-20/15, никелированная латунь, ГОСТ 8958-75 | Штука | 10 | 630 | 6300 | 7056 | В течении 10 рабочих дней со дня получения письменной заявки от Заказчика | г. Астана, пр. Кабанбай батыра, 53 | Дополнено (Приказ от 11.06.2014 года № 115)
511 | Ниппель переходной Д-25/20 АО "РНЦНМП" | Запрос ценовых предложений | Ниппель переходной Д-25/20, никелированная латунь, ГОСТ 8958-75 | Штука | 15 | 700 | 10500 | 11760 | В течении 10 рабочих дней со дня получения письменной заявки от Заказчика | г. Астана, пр. Кабанбай батыра, 53 | Дополнено (Приказ от 11.06.2014 года № 115)
512 | Ниппель переходной Д-40-32 АО "РНЦНМП" | Запрос ценовых предложений | Ниппель переходной Д-40/32, никелированная латунь, ГОСТ 8958-75 | Штука | 10 | 1250 | 12500 | 14000 | В течении 10 рабочих дней со дня получения письменной заявки от Заказчика | г. Астана, пр. Кабанбай батыра, 53 | Дополнено (Приказ от 11.06.2014 года № 115)
513 | Ниппель переходной Д-50/40АО "РНЦНМП" | Запрос ценовых предложений | Ниппель переходной Д-50/40, никелированная латунь, ГОСТ 8958-75 | Штука | 10 | 1360 | 13600 | 15232 | В течении 10 рабочих дней со дня получения письменной заявки от Заказчика | г. Астана, пр. Кабанбай батыра, 53 | Дополнено (Приказ от 11.06.2014 года № 115)
514 | Ножницы по металлу АО"НЦН" | Запрос ценовых предложений | Ножницы по металлу, одношарнирные, длиной не менее 350 мм, для резки листового и полосового металла, ГОСТ 7210-75 | Штука | 1 | 13392 | 13392 | 14999.04 | В течении 10 рабочих дней со дня получения письменной заявки от Заказчика | г. Астана, пр. Кабанбай батыра, 53 | Дополнено (Приказ от 11.06.2014 года № 115)
515 | Огнеустойчивый коврик АОО "НУ" | Запрос ценовых предложений | Защищает от пламени и жара с температурой до 1000° C.Снижает опасность возгорания даже при длительной пайке/сварке, защищает обои, кабели и другие воспламеняющиеся материалы, принимает нужную форму, подходит для использования в любом месте, не содержит асбест и вредных для здоровья компонентов. В пластиковом пакете. Размер 330х500 мм. Вес: 300 гр. | Штука | 1 | 8258 | 8258 | 9248.96 | В течении 10 рабочих дней со дня получения письменной заявки от Заказчика | г. Астана, пр. Кабанбай батыра, 53 | Дополнено (Приказ от 11.06.2014 года № 115)
516 | Отвод Д-100 АО "РНЦНМП" | Запрос ценовых предложений | Отвод ПВХ канализационный 90°, Д 100мм, ГОСТ Р 51613-2001 | Штука | 10 | 1200 | 12000 | 13440 | В течении 10 рабочих дней со дня получения письменной заявки от Заказчика | г. Астана, пр. Кабанбай батыра, 53 | Дополнено (Приказ от 11.06.2014 года № 115)
517 | Отвод Д-20 АО "РНЦНМП" | Запрос ценовых предложений | Отводы для полипропиленовых труб 90°, Д20, Т- 120°С, Р-10bar | Штука | 25 | 500 | 12500 | 14000 | В течении 10 рабочих дней со дня получения письменной заявки от Заказчика | г. Астана, пр. Кабанбай батыра, 53 | Дополнено (Приказ от 11.06.2014 года № 115)
518 | Отвод Д-25 АО "РНЦНМП" | Запрос ценовых предложений | Отводы для полипропиленовых труб 90°, Д25, Т- 120°С, Р-10bar | Штука | 15 | 500 | 7500 | 8400 | В течении 10 рабочих дней со дня получения письменной заявки от Заказчика | г. Астана, пр. Кабанбай батыра, 53 | Дополнено (Приказ от 11.06.2014 года № 115)
519 | Отвод Д-50 АО "РНЦНМП" | Запрос ценовых предложений | Отвод ПВХ канализационный 90°, Д 50мм, ГОСТ Р 51613-2002 | Штука | 15 | 800 | 12000 | 13440 | В течении 10 рабочих дней со дня получения письменной заявки от Заказчика | г. Астана, пр. Кабанбай батыра, 53 | Дополнено (Приказ от 11.06.2014 года № 115)
520 | Отвод Д-125 АО "РНЦНМП" | Запрос ценовых предложений | Отвод ПВХ канализационный 90°, Д 125мм, ГОСТ Р 51613-2000 | Штука | 10 | 1500 | 15000 | 16800 | В течении 10 рабочих дней со дня получения письменной заявки от Заказчика | г. Астана, пр. Кабанбай батыра, 53 | Дополнено (Приказ от 11.06.2014 года № 115)
521 | Отвод Д-20*1/2, 90° АО "РНЦНМП" | Запрос ценовых предложений | Отвод Д-20*1/2, 90°, адаптер НР с НР, ГОСТ 30753 – 2001 | Штука | 10 | 1200 | 12000 | 13440 | В течении 10 рабочих дней со дня получения письменной заявки от Заказчика | г. Астана, пр. Кабанбай батыра, 53 | Дополнено (Приказ от 11.06.2014 года № 115)
522 | Отвод Д-32 АО "РНЦНМП" | Запрос ценовых предложений | Отводы для полипропиленовых труб 90°, Д32, Т- 120°С, Р-10bar | Штука | 20 | 960 | 19200 | 21504 | В течении 10 рабочих дней со дня получения письменной заявки от Заказчика | г. Астана, пр. Кабанбай батыра, 53 | Дополнено (Приказ от 11.06.2014 года № 115)
523 | Отвод канализационный Д-100 мм АОО "НУ" | Запрос ценовых предложений | Отвод ПВХ канализационный 45°, Д 100мм, ГОСТ Р 51613-2000 | Штука | 20 | 200 | 4000 | 4480 | В течении 10 рабочих дней со дня получения письменной заявки от Заказчика | г. Астана, пр. Кабанбай батыра, 53 | Дополнено (Приказ от 11.06.2014 года № 115)
524 | Отвод канализационный Д-50мм АОО "НУ" | Запрос ценовых предложений | Отвод ПВХ канализационный 45°, Д 50мм, ГОСТ Р 51613-2000 | Штука | 20 | 65 | 1300 | 1456 | В течении 10 рабочих дней со дня получения письменной заявки от Заказчика | г. Астана, пр. Кабанбай батыра, 53 | Дополнено (Приказ от 11.06.2014 года № 115)
525 | Отвод канализационный Д-100мм АОО "НУ" | Запрос ценовых предложений | Отвод ПВХ канализационный 90°, Д 100мм, ГОСТ Р 51613-2000 | Штука | 20 | 200 | 4000 | 4480 | В течении 10 рабочих дней со дня получения письменной заявки от Заказчика | г. Астана, пр. Кабанбай батыра, 53 | Дополнено (Приказ от 11.06.2014 года № 115)
526 | Отвод канализационный Д 50мм АОО "НУ" | Запрос ценовых предложений | Отвод ПВХ канализационный 90°, Д 50мм, ГОСТ Р 51613-2000 | Штука | 20 | 65 | 1300 | 1456 | В течении 10 рабочих дней со дня получения письменной заявки от Заказчика | г. Астана, пр. Кабанбай батыра, 53 | Дополнено (Приказ от 11.06.2014 года № 115)
527 | Отвод с ВРД-20*1/2 АО "РНЦНМП" | Запрос ценовых предложений | Отвод с ВРД-20*1/2, 90°, адаптер ВР, ГОСТ 30753 – 2001 | Штука | 10 | 1200 | 12000 | 13440 | В течении 10 рабочих дней со дня получения письменной заявки от Заказчика | г. Астана, пр. Кабанбай батыра, 53 | Дополнено (Приказ от 11.06.2014 года № 115)
528 | Отвод Д-25 АО "РНЦНМП" | Запрос ценовых предложений | Отвод для полипропиленовых труб 90°- 45°, Д25, Т- 120°С, Р-10bar | Штука | 30 | 450 | 13500 | 15120 | В течении 10 рабочих дней со дня получения письменной заявки от Заказчика | г. Астана, пр. Кабанбай батыра, 53 | Дополнено (Приказ от 11.06.2014 года № 115)
529 | Отвод металлический Д-100 АО "РНЦНМП" | Запрос ценовых предложений | Отвод металлический Д-100, сварной, ГОСТ 17375-2001 | Штука | 6 | 3000 | 18000 | 20160 | В течении 10 рабочих дней со дня получения письменной заявки от Заказчика | г. Астана, пр. Кабанбай батыра, 53 | Дополнено (Приказ от 11.06.2014 года № 115)
530 | Отводы стальной Д-133 АО "РНЦНМП" | Запрос ценовых предложений | Отвод стальной Д-133, сварной, ГОСТ 17375-2001 | Штука | 6 | 3890 | 23340 | 26140.8 | В течении 10 рабочих дней со дня получения письменной заявки от Заказчика | г. Астана, пр. Кабанбай батыра, 53 | Дополнено (Приказ от 11.06.2014 года № 115)
531 | Отводы для полипропиленовых труб Д25 АОО "НУ" | Запрос ценовых предложений | Отводы для полипропиленовых труб 90°, Д25, Т- 120°С, Р-10bar | Штука | 30 | 25 | 750 | 840 | В течении 10 рабочих дней со дня получения письменной заявки от Заказчика | г. Астана, пр. Кабанбай батыра, 53 | Дополнено (Приказ от 11.06.2014 года № 115)
532 | Отводы для полипропиленовых труб Д20 АОО "НУ" | Запрос ценовых предложений | Отводы для полипропиленовых труб 90°, Д20, Т- 120°С, Р-10bar | Штука | 30 | 15 | 450 | 504 | В течении 10 рабочих дней со дня получения письменной заявки от Заказчика | г. Астана, пр. Кабанбай батыра, 53 | Дополнено (Приказ от 11.06.2014 года № 115)
533 | Паста для пайки АОО "НУ" | Запрос ценовых предложений | Паста для пайки. Вес тары: 160 гр. Для смачивания припоем мест спайки и получения прочных швов. При нагревании – стекловидная масса, плавится при температуре 741°С | Штука | 5 | 1375 | 6875 | 7700 | В течении 10 рабочих дней со дня получения письменной заявки от Заказчика | г. Астана, пр. Кабанбай батыра, 53 | Дополнено (Приказ от 11.06.2014 года № 115)
534 | Паяльники для полипропиленовых труб АОО "НУ" | Запрос ценовых предложений | Паяльники для полипропиленовых труб. Диаметр стыковочных изделий: 20 — 32 мм. Комплектация: стальной чемодан, паяльник, сменные головки, рулетка, уровень, шестигранник, отвертка, резак для труб. Электропотребление: 220 В, 50 Гц Мощность: не менее 1500 Вт. Максимальная температура пайки: 300 °C. ГОСТ Р 51317.3.3—2008 | Штука | 2 | 5900 | 11800 | 13216 | В течении 10 рабочих дней со дня получения письменной заявки от Заказчика | г. Астана, пр. Кабанбай батыра, 53 | Дополнено (Приказ от 11.06.2014 года № 115)
535 | Перекачивающая трубка для кислорода АОО "НУ" | Запрос ценовых предложений | Максимально 200 бар, резьбовое соединение к баллону R 3/4“. Вес 360г., материал медь | Штука | 1 | 10379 | 10379 | 11624.48 | В течении 10 рабочих дней со дня получения письменной заявки от Заказчика | г. Астана, пр. Кабанбай батыра, 53 | Дополнено (Приказ от 11.06.2014 года № 115)
536 | Переноска АО"НЦН" | Запрос ценовых предложений | Переноска, электрический кабель, количество розеток не менее 3 шт, сила тока не менее 16 А, длина не менее 5м, ГОСТ Р52319-2005 | Штука | 1 | 3125 | 3125 | 3500 | В течении 10 рабочих дней со дня получения письменной заявки от Заказчика | г. Астана, пр. Кабанбай батыра, 53 | Дополнено (Приказ от 11.06.2014 года № 115)
537 | Переходник Д-15/12 АО "РНЦНМП" | Запрос ценовых предложений | Переходник Д-15/12 наружный внутренний, никелированная латунь ГОСТ 16078-70 | Штука | 50 | 400 | 20000 | 22400 | В течении 10 рабочих дней со дня получения письменной заявки от Заказчика | г. Астана, пр. Кабанбай батыра, 53 | Дополнено (Приказ от 11.06.2014 года № 115)
538 | Переходник Д-15/20 АО "РНЦНМП" | Запрос ценовых предложений | Переходник Д-15/20 наружный внутренний, никелированная латунь ГОСТ 16078-70 | Штука | 30 | 500 | 15000 | 16800 | В течении 10 рабочих дней со дня получения письменной заявки от Заказчика | г. Астана, пр. Кабанбай батыра, 53 | Дополнено (Приказ от 11.06.2014 года № 115)
539 | Переходник Д-20/25 АО "РНЦНМП" | Запрос ценовых предложений | Переходник Д-20/25 наружный внутренний, никелированная латунь ГОСТ 16078-70 | Штука | 10 | 800 | 8000 | 8960 | В течении 10 рабочих дней со дня получения письменной заявки от Заказчика | г. Астана, пр. Кабанбай батыра, 53 | Дополнено (Приказ от 11.06.2014 года № 115)
540 | Переходник Д-25/32 АО "РНЦНМП" | Запрос ценовых предложений | Переходник Д-25/32 наружный внутренний, никелированная латунь ГОСТ 16078-70 | Штука | 10 | 1100 | 11000 | 12320 | В течении 10 рабочих дней со дня получения письменной заявки от Заказчика | г. Астана, пр. Кабанбай батыра, 53 | Дополнено (Приказ от 11.06.2014 года № 115)
541 | Переходник цанга-штуцер Д-15 АО "РНЦНМП" | Запрос ценовых предложений | Переходник цанга-штуцер Д-15, ППР/латунь ГОСТ 16078-70 | Штука | 15 | 450 | 6750 | 7560 | В течении 10 рабочих дней со дня получения письменной заявки от Заказчика | г. Астана, пр. Кабанбай батыра, 53 | Дополнено (Приказ от 11.06.2014 года № 115)
542 | Пистолет горячего воздуха 2000 вт АО "НЦН" | Запрос ценовых предложений | Пистолет горячего воздуха, мощность не менее 2000 Вт, режим работы от -30С до +50С, температура выдачи воздуха 50-600С | Штука | 1 | 12500 | 12500 | 14000 | В течении 10 рабочих дней со дня получения письменной заявки от Заказчика | г. Астана, пр. Кабанбай батыра, 53 | Дополнено (Приказ от 11.06.2014 года № 115)
543 | Пистолет для силикона АО "РНЦНМП" | Запрос ценовых предложений | Пистолеты для герметиков предназначены для точного нанесения герметика на поверхность. Металический, полукорпусной, гладкий шток, для тары 310 мл. | Штука | 4 | 325 | 1300 | 1456 | В течении 10 рабочих дней со дня получения письменной заявки от Заказчика | г. Астана, пр. Кабанбай батыра, 53 | Дополнено (Приказ от 11.06.2014 года № 115)
544 | Плоскогубцы комбинированные АО "РНЦНМП" | Запрос ценовых предложений | Плоскогубцы комбинированные (пассатижи) используются для фиксации предметов разнообразной формы и для резки проволоки. Материал коленная сталь, длина не менее 200 мм, ГОСТ 5547-93 | Штука | 3 | 1200 | 3600 | 4032 | В течении 10 рабочих дней со дня получения письменной заявки от Заказчика | г. Астана, пр. Кабанбай батыра, 53 | Дополнено (Приказ от 11.06.2014 года № 115)
545 | Полотенцосушитель АО "НЦН" | Запрос ценовых предложений | Полотенцосушитель П-образный, расстояниеие по осям 33см, ширина не более 800 мм, подключение Д20 мм, материал - никелированная латунь с хромированным покрытием | Штука | 10 | 22321 | 223210 | 249995.2 | В течении 10 рабочих дней со дня получения письменной заявки от Заказчика | г. Астана, пр. Кабанбай батыра, 53 | Дополнено (Приказ от 11.06.2014 года № 115)
546 | Полотна ножовочные по металлу АОО "НУ" | Запрос ценовых предложений | Полотна ножовочные по металлу, ГОСТ 2800-0007, длина 300 мм | Штука | 50 | 50 | 2500 | 2800 | В течении 10 рабочих дней со дня получения письменной заявки от Заказчика | г. Астана, пр. Кабанбай батыра, 53 | Дополнено (Приказ от 11.06.2014 года № 115)
547 | Полуотвод Д-100 АО "РНЦНМП" | Запрос ценовых предложений | Полуотвод Д-100, ПВХ,45°, ГОСТ 17375-2001 | Штука | 15 | 1200 | 18000 | 20160 | В течении 10 рабочих дней со дня получения письменной заявки от Заказчика | г. Астана, пр. Кабанбай батыра, 53 | Дополнено (Приказ от 11.06.2014 года № 115)
548 | Полуотвод Д-125 АО "РНЦНМП" | Запрос ценовых предложений | Полуотвод Д-125, ПВХ, 45°, ГОСТ 17375-2001 | Штука | 15 | 1300 | 19500 | 21840 | В течении 10 рабочих дней со дня получения письменной заявки от Заказчика | г. Астана, пр. Кабанбай батыра, 53 | Дополнено (Приказ от 11.06.2014 года № 115)
549 | Полуотвод Д-20 АО "РНЦНМП" | Запрос ценовых предложений | Полуотвод Д-20, ППР, 45°, ГОСТ 17375-2001 | Штука | 15 | 300 | 4500 | 5040 | В течении 10 рабочих дней со дня получения письменной заявки от Заказчика | г. Астана, пр. Кабанбай батыра, 53 | Дополнено (Приказ от 11.06.2014 года № 115)
550 | Полуотвод Д-50 АО "РНЦНМП" | Запрос ценовых предложений | Полуотвод Д-50, ПВХ, 45°, ГОСТ 17375-2001 | Штука | 15 | 780 | 11700 | 13104 | В течении 10 рабочих дней со дня получения письменной заявки от Заказчика | г. Астана, пр. Кабанбай батыра, 53 | Дополнено (Приказ от 11.06.2014 года № 115)
551 | Порошок раствора для калибровки Рн- метров АОО "НУ" | Запрос ценовых предложений | Общий объем: 1,2л. Каждый пакет порошка расчитан на 100мл раствора. Состав: три пакета рн 4.0; 6 пакетов Рн 7.0; 3 пакета 10.01 Рн. Включает в себя одну пустую бутылку 100мл. Погрешность: +/-0,02 Рн при 25°С. Инструкция для приготовления раствора на русском языке. | Штука | 2 | 2500 | 5000 | 5600 | В течении 10 рабочих дней со дня получения письменной заявки от Заказчика | г. Астана, пр. Кабанбай батыра, 53 | Дополнено (Приказ от 11.06.2014 года № 115)
552 | Припой S5 для пайки АОО "НУ" | Запрос ценовых предложений | Ag=5%. Диапозон плавления 710-820 °С. Рабочая температура 720С. Для пайки меди, литейной красной бронзы, латуни, бронзы. Длина 500 мм, вес 1025 г. | Штука | 50 | 504 | 25200 | 28224 | В течении 10 рабочих дней со дня получения письменной заявки от Заказчика | г. Астана, пр. Кабанбай батыра, 53 | Дополнено (Приказ от 11.06.2014 года № 115)
553 | Припой S94 для пайки АОО "НУ" | Запрос ценовых предложений | Ag=0%, для пайки со стандартным требованиям медных трубопроводов, диапозон плавления 710-820 °С, рабочая температура 720С. Для пайки меди, литейной красной бронзы, латуни, бронзы. Длина 500мм, вес 1025г. | Штука | 50 | 102 | 5100 | 5712 | В течении 10 рабочих дней со дня получения письменной заявки от Заказчика | г. Астана, пр. Кабанбай батыра, 53 | Дополнено (Приказ от 11.06.2014 года № 115)
554 | Прокладка Д-100 АО "РНЦНМП" | Запрос ценовых предложений | Прокладки паранитовые для обеспечения герметизации соединения Д-100. ГОСТ 15180- 86 | Штука | 20 | 400 | 8000 | 8960 | В течении 10 рабочих дней со дня получения письменной заявки от Заказчика | г. Астана, пр. Кабанбай батыра, 53 | Дополнено (Приказ от 11.06.2014 года № 115)
555 | Прокладка Д-125 АО "РНЦНМП" | Запрос ценовых предложений | Прокладки паранитовые для обеспечения герметизации соединения Д-125. ГОСТ 15180- 86 | Штука | 20 | 550 | 11000 | 12320 | В течении 10 рабочих дней со дня получения письменной заявки от Заказчика | г. Астана, пр. Кабанбай батыра, 53 | Дополнено (Приказ от 11.06.2014 года № 115)
556 | Прокладка Д-150 АО "РНЦНМП" | Запрос ценовых предложений | Прокладки паранитовые для обеспечения герметизации соединения Д-150. ГОСТ 15180- 86 | Штука | 20 | 650 | 13000 | 14560 | В течении 10 рабочих дней со дня получения письменной заявки от Заказчика | г. Астана, пр. Кабанбай батыра, 53 | Дополнено (Приказ от 11.06.2014 года № 115)
557 | Прокладка Д-200 АО "РНЦНМП" | Запрос ценовых предложений | Прокладки паранитовые для обеспечения герметизации соединения Д-200. ГОСТ 15180- 86 | Штука | 20 | 950 | 19000 | 21280 | В течении 10 рабочих дней со дня получения письменной заявки от Заказчика | г. Астана, пр. Кабанбай батыра, 53 | Дополнено (Приказ от 11.06.2014 года № 115)
558 | Прокладка Д-40 АО "РНЦНМП" | Запрос ценовых предложений | Прокладки паранитовые для обеспечения герметизации соединения Д-40. ГОСТ 15180- 86 | Штука | 20 | 300 | 6000 | 6720 | В течении 10 рабочих дней со дня получения письменной заявки от Заказчика | г. Астана, пр. Кабанбай батыра, 53 | Дополнено (Приказ от 11.06.2014 года № 115)
559 | Прокладка Д-50 АО "РНЦНМП" | Запрос ценовых предложений | Прокладки паранитовые для обеспечения герметизации соединения Д-50. ГОСТ 15180- 86 | Штука | 20 | 360 | 7200 | 8064 | В течении 10 рабочих дней со дня получения письменной заявки от Заказчика | г. Астана, пр. Кабанбай батыра, 53 | Дополнено (Приказ от 11.06.2014 года № 115)
560 | Прокладка Д-65 АО "РНЦНМП" | Запрос ценовых предложений | Прокладки паранитовые для обеспечения герметизации соединения Д-65. ГОСТ 15180- 86 | Штука | 20 | 360 | 7200 | 8064 | В течении 10 рабочих дней со дня получения письменной заявки от Заказчика | г. Астана, пр. Кабанбай батыра, 53 | Дополнено (Приказ от 11.06.2014 года № 115)
561 | Прокладка Д-80 АО "РНЦНМП" | Запрос ценовых предложений | Прокладки паранитовые для обеспечения герметизации соединения Д-80. ГОСТ 15180- 86 | Штука | 20 | 400 | 8000 | 8960 | В течении 10 рабочих дней со дня получения письменной заявки от Заказчика | г. Астана, пр. Кабанбай батыра, 53 | Дополнено (Приказ от 11.06.2014 года № 115)
562 | ПС заглушка Д-100 АО "РНЦНМП" | Запрос ценовых предложений | ПС заглушка Д-100, ПВХ. ГОСТ 12820 | Штука | 15 | 420 | 6300 | 7056 | В течении 10 рабочих дней со дня получения письменной заявки от Заказчика | г. Астана, пр. Кабанбай батыра, 53 | Дополнено (Приказ от 11.06.2014 года № 115)
563 | ПС заглушка Д-125 АО "РНЦНМП" | Запрос ценовых предложений | ПС заглушка Д-125, ПВХ. ГОСТ 12820 | Штука | 15 | 560 | 8400 | 9408 | В течении 10 рабочих дней со дня получения письменной заявки от Заказчика | г. Астана, пр. Кабанбай батыра, 53 | Дополнено (Приказ от 11.06.2014 года № 115)
564 | ПС заглушка Д-50 АО "РНЦНМП" | Запрос ценовых предложений | ПС заглушка Д-50, ПВХ. ГОСТ 12820 | Штука | 25 | 300 | 7500 | 8400 | В течении 10 рабочих дней со дня получения письменной заявки от Заказчика | г. Астана, пр. Кабанбай батыра, 53 | Дополнено (Приказ от 11.06.2014 года № 115)
565 | Разъемная муфта 25х3/4 АО "РНЦНМП" | Запрос ценовых предложений | Разъемная муфта ВР Д-25х3/4". ГОСТ Р 51613-2000 | Штука | 10 | 3000 | 30000 | 33600 | В течении 10 рабочих дней со дня получения письменной заявки от Заказчика | г. Астана, пр. Кабанбай батыра, 53 | Дополнено (Приказ от 11.06.2014 года № 115)
566 | Разъемная муфта 32х1 АО "РНЦНМП" | Запрос ценовых предложений | Разъемная муфта ВР Д-32х1". ГОСТ Р 51613-2000 | Штука | 10 | 4100 | 41000 | 45920 | В течении 10 рабочих дней со дня получения письменной заявки от Заказчика | г. Астана, пр. Кабанбай батыра, 53 | Дополнено (Приказ от 11.06.2014 года № 115)
567 | Разъемная муфта ВР Д-20х1/2 АО "РНЦНМП" | Запрос ценовых предложений | Разъемная муфта ВР Д-20х1/2, американка, ППР/никелированная латунь. ГОСТ-Р 52134-2003 | Штука | 5 | 1200 | 6000 | 6720 | В течении 10 рабочих дней со дня получения письменной заявки от Заказчика | г. Астана, пр. Кабанбай батыра, 53 | Дополнено (Приказ от 11.06.2014 года № 115)
568 | Разъемная муфта ВР Д-25х3/4 АО "РНЦНМП" | Запрос ценовых предложений | Разъемная муфта ВР Д-25х3/4 американка, ППР/никелированная латунь. ГОСТ-Р 52134-2003 | Штука | 5 | 2000 | 10000 | 11200 | В течении 10 рабочих дней со дня получения письменной заявки от Заказчика | г. Астана, пр. Кабанбай батыра, 53 | Дополнено (Приказ от 11.06.2014 года № 115)
569 | Разъемная муфта ВР Д-32х1 АО "РНЦНМП" | Запрос ценовых предложений | Разъемная муфта ВР Д-32х1 американка, ППР/никелированная латунь. ГОСТ-Р 52134-2003 | Штука | 5 | 2100 | 10500 | 11760 | В течении 10 рабочих дней со дня получения письменной заявки от Заказчика | г. Астана, пр. Кабанбай батыра, 53 | Дополнено (Приказ от 11.06.2014 года № 115)
570 | Разъемная муфта ВР Д40 АО "РНЦНМП" | Запрос ценовых предложений | Разъемная муфта ВР Д-40 ГОСТ Р 51613-2000 | Штука | 10 | 5000 | 50000 | 56000 | В течении 10 рабочих дней со дня получения письменной заявки от Заказчика | г. Астана, пр. Кабанбай батыра, 53 | Дополнено (Приказ от 11.06.2014 года № 115)
571 | Разъемная муфта ВР Д50 АО "РНЦНМП" | Запрос ценовых предложений | Разъемная муфта ВР Д-50х1 1/2 ГОСТ Р 51613-2000 | Штука | 10 | 2100 | 21000 | 23520 | В течении 10 рабочих дней со дня получения письменной заявки от Заказчика | г. Астана, пр. Кабанбай батыра, 53 | Дополнено (Приказ от 11.06.2014 года № 115)
572 | Разъемная муфта Д-20х1/2 АО "РНЦНМП" | Запрос ценовых предложений | Разъемная муфта ВР Д-20х1/2" ГОСТ Р 51613-2000 | Штука | 10 | 1200 | 12000 | 13440 | В течении 10 рабочих дней со дня получения письменной заявки от Заказчика | г. Астана, пр. Кабанбай батыра, 53 | Дополнено (Приказ от 11.06.2014 года № 115)
573 | Разъемная муфта НР Д20 АО "РНЦНМП" | Запрос ценовых предложений | Разъемная муфта НР Д-20х1/2, температура до 120°С, Р=16bar. ГОСТ Р 51613-2000 | Штука | 10 | 3000 | 30000 | 33600 | В течении 10 рабочих дней со дня получения письменной заявки от Заказчика | г. Астана, пр. Кабанбай батыра, 53 | Дополнено (Приказ от 11.06.2014 года № 115)
574 | Разъемная муфта НР Д25 АО "РНЦНМП" | Запрос ценовых предложений | Разъемная муфта НР Д-25х3/4, температура до 120°С, Р=16bar. ГОСТ Р 51613-2000 | Штука | 10 | 4100 | 41000 | 45920 | В течении 10 рабочих дней со дня получения письменной заявки от Заказчика | г. Астана, пр. Кабанбай батыра, 53 | Дополнено (Приказ от 11.06.2014 года № 115)
575 | Разъемная муфта НР Д32 АО "РНЦНМП" | Запрос ценовых предложений | Разъемная муфта НР Д-32х1, температура до 120°С, Р=16bar. ГОСТ Р 51613-2000 | Штука | 10 | 5000 | 50000 | 56000 | В течении 10 рабочих дней со дня получения письменной заявки от Заказчика | г. Астана, пр. Кабанбай батыра, 53 | Дополнено (Приказ от 11.06.2014 года № 115)
576 | Разъемная муфта НР Д40 АО "РНЦНМП" | Запрос ценовых предложений | Разъемная муфта НР Д-40, температура до 120°С, Р=16bar. ГОСТ Р 51613-2000 | Штука | 10 | 2200 | 22000 | 24640 | В течении 10 рабочих дней со дня получения письменной заявки от Заказчика | г. Астана, пр. Кабанбай батыра, 53 | Дополнено (Приказ от 11.06.2014 года № 115)
577 | Разъемная муфта НР Д50 АО "РНЦНМП" | Запрос ценовых предложений | Разъемная муфта НР Д-50х1 1/2, температура до 120°С, Р=16bar. ГОСТ Р 51613-2000 | Штука | 10 | 2100 | 21000 | 23520 | В течении 10 рабочих дней со дня получения письменной заявки от Заказчика | г. Астана, пр. Кабанбай батыра, 53 | Дополнено (Приказ от 11.06.2014 года № 115)
578 | Растворитель АО "РНЦНМП" | Запрос ценовых предложений | Растворитель 646 тип, предназначен для разбавления грунтовки ГФ-21, в таре по 5 литров | Штука | 4 | 690 | 2760 | 3091.2 | В течении 10 рабочих дней со дня получения письменной заявки от Заказчика | г. Астана, пр. Кабанбай батыра, 53 | Дополнено (Приказ от 11.06.2014 года № 115)
579 | Резинка-преходник Д-50\25 АО "РНЦНМП" | Запрос ценовых предложений | Резинка-преходник Д-50\25, уплотнитель ГОСТ 3262 | Штука | 40 | 670 | 26800 | 30016 | В течении 10 рабочих дней со дня получения письменной заявки от Заказчика | г. Астана, пр. Кабанбай батыра, 53 | Дополнено (Приказ от 11.06.2014 года № 115)
580 | РН-метр | Запрос ценовых предложений | Диапазон рН: 0-14. Диапазон рабочих температур: 0-80 °С. Разрешение: не менее 0,01рн. Разрешение температуры: 0,1С/F. Погрешность: не более +/-0,02рн. Точность температур: не более +/-2%. Калибровка: Цифровая автоматическая калибровка (одна точка) с цифровой точной настройкой. Электрод: сменный стеклянный датчик и трубка электрода сравнения. Корпус: водопроницаемый класса IP-67 (способный работать под водой и удерживаться на поверхности воды). Источник питания: 3*1,5 батарейки таблетки. Размеры: не менее 18,5*3,4*3,4 см (7,3*1,3*1,3 дюйма). Вес: не менее 96,4г (3,4 унции). | Штука | 2 | 20446 | 40892 | 45799.04 | В течении 10 рабочих дней со дня получения письменной заявки от Заказчика | г. Астана, пр. Кабанбай батыра, 53 | Дополнено (Приказ от 11.06.2014 года № 115)
581 | Сервисный клапан АОО "НУ" | Запрос ценовых предложений | Клапан шредера. Стенка 0,7 мм, подключение 6,3 мм. Материал сплав меди | Штука | 1 | 191 | 191 | 213.92 | В течении 10 рабочих дней со дня получения письменной заявки от Заказчика | г. Астана, пр. Кабанбай батыра, 53 | Дополнено (Приказ от 11.06.2014 года № 115)
582 | Сердцевина для замка АОО "НУ" | Запрос ценовых предложений | Сердцевина для замка 35*35 мм. С увеличенным количеством штифтов для повышения секретности замка. Защита от высверливания в виде штифтов из закаленной стали в корпусе цилиндра. Стопор от извлечения личинки, Со сложным профилем ключа. Наличие механической блокировки цилиндра при попытке взлома. Двухсторонний цилиндр "ключ-ключ", для дверей толщиной 40 мм | Штука | 30 | 2000 | 60000 | 67200 | В течении 10 рабочих дней со дня получения письменной заявки от Заказчика | г. Астана, пр. Кабанбай батыра, 53 | Дополнено (Приказ от 11.06.2014 года № 115)
583 | Силикон белый АО "РНЦНМП" | Запрос ценовых предложений | Герметик силиконовый кислотного типа, в пластиковой таре не менее 310 гр, с пластиковым игольчатым наконечником, температура применения от +5˚С до + 40˚С. Все рабочие характеристики соответствуют требованиям ГОСТ 30971-2002 | Штука | 40 | 960 | 38400 | 43008 | В течении 10 рабочих дней со дня получения письменной заявки от Заказчика | г. Астана, пр. Кабанбай батыра, 53 | Дополнено (Приказ от 11.06.2014 года № 115)
584 | Силикон прозрачный АОО "НУ" | Запрос ценовых предложений | Герметик силиконовый кислотного типа, в пластиковой таре не менее 310 гр, с пластиковым игольчатым наконечником, температура применения от +5˚С до + 40˚С, Все рабочие характеристики соответствуют требованиям ГОСТ 30971-2002 | Штука | 10 | 750 | 7500 | 8400 | В течении 10 рабочих дней со дня получения письменной заявки от Заказчика | г. Астана, пр. Кабанбай батыра, 53 | Дополнено (Приказ от 11.06.2014 года № 115)
585 | Смеситель для мойки АОО "НУ" | Запрос ценовых предложений | Смеситель для мойки короткий гусак. См-ВОРНШлШтСт-15 ГОСТ 25809-96 | Штука | 10 | 9000 | 90000 | 100800 | В течении 10 рабочих дней со дня получения письменной заявки от Заказчика | г. Астана, пр. Кабанбай батыра, 53 | Дополнено (Приказ от 11.06.2014 года № 115)
586 | Смеситель для умывальника АОО "НУ" | Запрос ценовых предложений | Смеситель для умывальника. См-ВОРНШлШтСт-15 ГОСТ 25809-96 | Штука | 20 | 9000 | 180000 | 201600 | В течении 10 рабочих дней со дня получения письменной заявки от Заказчика | г. Астана, пр. Кабанбай батыра, 53 | Дополнено (Приказ от 11.06.2014 года № 115)
587 | Станция эвакуации хладогентов с маслоотделителем | Запрос ценовых предложений | Для хладагентов: все хладагенты типа CFC-HCFC-HFC. Производительность: газ не менее 0,26 Килограмм / мин, жидкость не менее 1,85 килограмм / мин, Push/Pull не менее 6,22 килограмм / мин. Электрика: 230 В / 50 - 60 Гц. Мощность: 370 Вт. Выключатель ВД: 38,5 бар. Габариты: 500 x 220 x 340 мм. Вес: 17 Килограмм | Штука | 1 | 227991 | 227991 | 255349.92 | В течении 10 рабочих дней со дня получения письменной заявки от Заказчика | г. Астана, пр. Кабанбай батыра, 53 | Дополнено (Приказ от 11.06.2014 года № 115)
588 | Стремянка алюминиевая АО "РНЦНМП" | Запрос ценовых предложений | Стремянка алюминиевая, универсальная 2-х секционная, ступеней не менее 5, односторонняя, высота не менее 190см | Штука | 1 | 20500 | 20500 | 22960 | В течении 10 рабочих дней со дня получения письменной заявки от Заказчика | г. Астана, пр. Кабанбай батыра, 53 | Дополнено (Приказ от 11.06.2014 года № 115)
589 | Теплоизоляция АО "РНЦНМП" | Запрос ценовых предложений | Универсальная гибкая теплоизоляция для трупопроводов системы вентиляции и кондиционирования из спененного каучука. Цвет - черный. Температура применения от - 200 0С до + 105 0С, плотность 65 + 25 килограмм/м3, теплопроводность 0,038 Вт/мК. Размер 108*9 см. | Штука | 20 | 2150 | 43000 | 48160 | В течении 10 рабочих дней со дня получения письменной заявки от Заказчика | г. Астана, пр. Кабанбай батыра, 53 | Дополнено (Приказ от 11.06.2014 года № 115)
590 | Теплоизоляция АО "РНЦНМП" | Запрос ценовых предложений | Универсальная гибкая теплоизоляция для трупопроводов системы вентиляции и кондиционирования из спененного каучука. Цвет - черный. Размер 76*9. Температура применения от - 200°С до + 105°С, плотность 65 + 25 Килограмм/м3, теплопроводность 0,038 Вт/мК. Размер 76*9 см. | Штука | 20 | 600 | 12000 | 13440 | В течении 10 рабочих дней со дня получения письменной заявки от Заказчика | г. Астана, пр. Кабанбай батыра, 53 | Дополнено (Приказ от 11.06.2014 года № 115)
591 | Термометр водный АО "НЦН" | Запрос ценовых предложений | Термометр водный сертификационный, предназначен для измерения температуры воды в диапазоне температур +10 +50 градусов С, цена деления 1 градус С, габаритные размеры не менее 150 х 60 мм, материал - пластик | Штука | 2 | 446 | 892 | 999.04 | В течении 10 рабочих дней со дня получения письменной заявки от Заказчика | г. Астана, пр. Кабанбай батыра, 53 | Дополнено (Приказ от 11.06.2014 года № 115)
592 | Термометр АО "НЦН" | Запрос ценовых предложений | Термометр биметаллический, радиальный промышленный, до 120 градусов, не менее 10 бар, Д 100 мм | Штука | 10 | 1785 | 17850 | 19992 | В течении 10 рабочих дней со дня получения письменной заявки от Заказчика | г. Астана, пр. Кабанбай батыра, 53 | Дополнено (Приказ от 11.06.2014 года № 115)
593 | Термометр плавающий АО "НЦН" | Запрос ценовых предложений | Термометр плавающий, электронный. Диапазон температуры 0+50° C / +32+122°F. Точность +/- 1°C /1.8°F. Разрешение 0.1° C. Максимальная яркость экрана 350 лк. Мощность - Батарейка 1.5 v A76. | Штука | 3 | 4464 | 13392 | 14999.04 | В течении 10 рабочих дней со дня получения письменной заявки от Заказчика | г. Астана, пр. Кабанбай батыра, 53 | Дополнено (Приказ от 11.06.2014 года № 115)
594 | Течеискатель АОО "НУ" | Запрос ценовых предложений | Порог чувствительности: 3 г/год. Рабочая температура,С: 0 - 52°. Рабочая влажность,%: 20 - 80. Гибкий зонд длиной 35 см. Световая и звуковая индикация. Стабильная работа на открытом воздухе. Габариты:136*60*25 см. Вес:200г. | Штука | 1 | 40767 | 40767 | 45659.04 | В течении 10 рабочих дней со дня получения письменной заявки от Заказчика | г. Астана, пр. Кабанбай батыра, 53 | Дополнено (Приказ от 11.06.2014 года № 115)
595 | Тройник Д-15 АО "РНЦНМП" | Запрос ценовых предложений | Тройник оцинкованный Д-15, резьбовой. ГОСТ 22689.2-89 | Штука | 10 | 400 | 4000 | 4480 | В течении 10 рабочих дней со дня получения письменной заявки от Заказчика | г. Астана, пр. Кабанбай батыра, 53 | Дополнено (Приказ от 11.06.2014 года № 115)
596 | Тройник Д-20 АО "РНЦНМП" | Запрос ценовых предложений | Тройник оцинкованный Д-20, резьбовой. ГОСТ 22689.2-89 | Штука | 10 | 550 | 5500 | 6160 | В течении 10 рабочих дней со дня получения письменной заявки от Заказчика | г. Астана, пр. Кабанбай батыра, 53 | Дополнено (Приказ от 11.06.2014 года № 115)
597 | Тройник Д-25 АО "РНЦНМП" | Запрос ценовых предложений | Тройник оцинкованный Д-25, резьбовой. ГОСТ 22689.2-89 | Штука | 10 | 650 | 6500 | 7280 | В течении 10 рабочих дней со дня получения письменной заявки от Заказчика | г. Астана, пр. Кабанбай батыра, 53 | Дополнено (Приказ от 11.06.2014 года № 115)
598 | Тройник Д-32 АО "РНЦНМП" | Запрос ценовых предложений | Тройник оцинкованный Д-32, резьбовой. ГОСТ 22689.2-89 | Штука | 5 | 800 | 4000 | 4480 | В течении 10 рабочих дней со дня получения письменной заявки от Заказчика | г. Астана, пр. Кабанбай батыра, 53 | Дополнено (Приказ от 11.06.2014 года № 115)
599 | Тройник Д-40 АО "РНЦНМП" | Запрос ценовых предложений | Тройник оцинкованный Д-40, резьбовой. ГОСТ 22689.2-89 | Штука | 5 | 890 | 4450 | 4984 | В течении 10 рабочих дней со дня получения письменной заявки от Заказчика | г. Астана, пр. Кабанбай батыра, 53 | Дополнено (Приказ от 11.06.2014 года № 115)
600 | Тройник Д-50 АО "РНЦНМП" | Запрос ценовых предложений | Тройник оцинкованный Д-50, резьбовой. ГОСТ 22689.2-89 | Штука | 5 | 960 | 4800 | 5376 | В течении 10 рабочих дней со дня получения письменной заявки от Заказчика | г. Астана, пр. Кабанбай батыра, 53 | Дополнено (Приказ от 11.06.2014 года № 115)
601 | Тройник ПВХ АОО "НУ" | Запрос ценовых предложений | Тройник ПВХ 100х100х100 мм, 45˚, ГОСТ Р 51613-2000 | Штука | 20 | 375 | 7500 | 8400 | В течении 10 рабочих дней со дня получения письменной заявки от Заказчика | г. Астана, пр. Кабанбай батыра, 53 | Дополнено (Приказ от 11.06.2014 года № 115)
602 | Тройник ПВХ АОО "НУ" | Запрос ценовых предложений | Тройник ПВХ 100х100х100 мм, 90˚, ГОСТ Р 51613-2000 | Штука | 20 | 375 | 7500 | 8400 | В течении 10 рабочих дней со дня получения письменной заявки от Заказчика | г. Астана, пр. Кабанбай батыра, 53 | Дополнено (Приказ от 11.06.2014 года № 115)
603 | Тройник ПВХ АОО "НУ" | Запрос ценовых предложений | Тройник ПВХ 100х50х100 мм, 45˚, ГОСТ Р 51613-2000 | Штука | 20 | 375 | 7500 | 8400 | В течении 10 рабочих дней со дня получения письменной заявки от Заказчика | г. Астана, пр. Кабанбай батыра, 53 | Дополнено (Приказ от 11.06.2014 года № 115)
604 | Тройник ПВХ АОО "НУ" | Запрос ценовых предложений | Тройник ПВХ 100х50х100 мм, 90˚, ГОСТ Р 51613-2000 | Штука | 20 | 375 | 7500 | 8400 | В течении 10 рабочих дней со дня получения письменной заявки от Заказчика | г. Астана, пр. Кабанбай батыра, 53 | Дополнено (Приказ от 11.06.2014 года № 115)
605 | Тройник переходник Д-25/20/25 АО "РНЦНМП" | Запрос ценовых предложений | Тройник переходник Д-25/20/25 чугун. ГОСТ Р 51613-2000 | Штука | 15 | 600 | 9000 | 10080 | В течении 10 рабочих дней со дня получения письменной заявки от Заказчика | г. Астана, пр. Кабанбай батыра, 53 | Дополнено (Приказ от 11.06.2014 года № 115)
606 | Тройник прямой Д-100\50/100 АО "РНЦНМП" | Запрос ценовых предложений | Тройник прямой Д-100/50/100, ПВХ. ГОСТ Р 51613-2000 | Штука | 10 | 700 | 7000 | 7840 | В течении 10 рабочих дней со дня получения письменной заявки от Заказчика | г. Астана, пр. Кабанбай батыра, 53 | Дополнено (Приказ от 11.06.2014 года № 115)
607 | Тросс сантехнический Д-14 АО "НЦН" | Запрос ценовых предложений | Тросс сантехнический, Д-14, длина не менее 5м, материал- сталь каленная в пружинной оплетке, с рукояткой | Штука | 1 | 13392 | 13392 | 14999.04 | В течении 10 рабочих дней со дня получения письменной заявки от Заказчика | г. Астана, пр. Кабанбай батыра, 53 | Дополнено (Приказ от 11.06.2014 года № 115)
608 | Труба ПВХ канализационная Д 100 мм АОО "НУ" | Запрос ценовых предложений | Труба ПВХ канализационная Д 100 мм, распил по 1,0 м, ГОСТ 22689.2-89 | Штука | 40 | 820 | 32800 | 36736 | В течении 10 рабочих дней со дня получения письменной заявки от Заказчика | г. Астана, пр. Кабанбай батыра, 53 | Дополнено (Приказ от 11.06.2014 года № 115)
609 | Труба ПВХ канализационная Д 50 мм АОО "НУ" | Запрос ценовых предложений | Труба ПВХ канализационная Д 50 мм, распил по 1,0 м, ГОСТ 22689.2-89 | Штука | 40 | 315 | 12600 | 14112 | В течении 10 рабочих дней со дня получения письменной заявки от Заказчика | г. Астана, пр. Кабанбай батыра, 53 | Дополнено (Приказ от 11.06.2014 года № 115)
610 | Удленитель АО "РНЦНМП" | Запрос ценовых предложений | Электрический кабель, катушка до 50 м в барабане, количество розеток на катушке- 4 шт, 220В, сила тока не менее 16А, вилка - евро, ГОСТ Р 51539-99 | Штука | 1 | 12000 | 12000 | 13440 | В течении 10 рабочих дней со дня получения письменной заявки от Заказчика | г. Астана, пр. Кабанбай батыра, 53 | Дополнено (Приказ от 11.06.2014 года № 115)
611 | Удлинитель АО "РНЦНМП" | Запрос ценовых предложений | Катушка, 4 гнезда по 16А, 220В, длина не менее 25м | Штука | 1 | 10714 | 10714 | 11999.68 | В течении 10 рабочих дней со дня получения письменной заявки от Заказчика | г. Астана, пр. Кабанбай батыра, 53 | Дополнено (Приказ от 11.06.2014 года № 115)
612 | Фаскосниматель (Антизаусенец пластик) АОО "НУ" | Запрос ценовых предложений | Для медных, стальных труб и труб из высококачественной нержавеющей стали, шлифованные ножи из закаленной специальной стали, внутренний и внешний фаскосниматель для меди (пластмассы) 4-36 1/8-1,3/8, вес не менее 30г. | Штука | 2 | 2120 | 4240 | 4748.8 | В течении 10 рабочих дней со дня получения письменной заявки от Заказчика | г. Астана, пр. Кабанбай батыра, 53 | Дополнено (Приказ от 11.06.2014 года № 115)
613 | Фильтр Д- 32 АО "РНЦНМП" | Запрос ценовых предложений | Фильтр сетчатый резьбовой "угловой", Ду32 / DN32, муфтовый, резьбовой, латунь. Ру, килограммс/кв. см: 16. Максимальная температура °С: 120 | Штука | 6 | 2700 | 16200 | 18144 | В течении 10 рабочих дней со дня получения письменной заявки от Заказчика | г. Астана, пр. Кабанбай батыра, 53 | Дополнено (Приказ от 11.06.2014 года № 115)
614 | Фильтр Д-100 АО "РНЦНМП" | Запрос ценовых предложений | Фильтр плоский стальной Д-100, флянцевый. Максимальное давление PN: 16 атм. Рабочая температура: от -10°С до +300°С | Штука | 6 | 5000 | 30000 | 33600 | В течении 10 рабочих дней со дня получения письменной заявки от Заказчика | г. Астана, пр. Кабанбай батыра, 53 | Дополнено (Приказ от 11.06.2014 года № 115)
615 | Фильтр Д-125 АО "РНЦНМП" | Запрос ценовых предложений | Фильтр плоский стальной Д-125, флянцевый. Максимальное давление PN: 16 атм. Рабочая температура: от -10°С до +300°С | Штука | 6 | 4300 | 25800 | 28896 | В течении 10 рабочих дней со дня получения письменной заявки от Заказчика | г. Астана, пр. Кабанбай батыра, 53 | Дополнено (Приказ от 11.06.2014 года № 115)
616 | Фильтр Д-15 АО "РНЦНМП" | Запрос ценовых предложений | Фильтр сетчатый резьбовой "угловой", Ду15 / DN15, муфтовый, резьбовой, латунь. Ру, Килограммс/кв. см: 16. Максимальная температура, °С: 120 | Штука | 6 | 650 | 3900 | 4368 | В течении 10 рабочих дней со дня получения письменной заявки от Заказчика | г. Астана, пр. Кабанбай батыра, 53 | Дополнено (Приказ от 11.06.2014 года № 115)
617 | Фильтр Д-20 АО "РНЦНМП" | Запрос ценовых предложений | Фильтр сетчатый резьбовой "угловой", Ду20 / DN20, муфтовый, резьбовой, латунь. Ру, Килограммс/кв. см: 16. Максимальная температура, °С: 120 | Штука | 6 | 1000 | 6000 | 6720 | В течении 10 рабочих дней со дня получения письменной заявки от Заказчика | г. Астана, пр. Кабанбай батыра, 53 | Дополнено (Приказ от 11.06.2014 года № 115)
618 | Фильтр Д-25 АО "РНЦНМП" | Запрос ценовых предложений | Фильтр сетчатый резьбовой "угловой", Ду25 / DN25, муфтовый, резьбовой, латунь. Ру, Килограммс/кв. см: 16. Максимальная температура, °С: 120 | Штука | 6 | 1800 | 10800 | 12096 | В течении 10 рабочих дней со дня получения письменной заявки от Заказчика | г. Астана, пр. Кабанбай батыра, 53 | Дополнено (Приказ от 11.06.2014 года № 115)
619 | Фильтр Д-40 АО "РНЦНМП" | Запрос ценовых предложений | Фильтр плоский стальной Д-40, флянцевый. Максимальное давление PN: 16 атм. Рабочая температура: от -10°С до +300°С | Штука | 6 | 6500 | 39000 | 43680 | В течении 10 рабочих дней со дня получения письменной заявки от Заказчика | г. Астана, пр. Кабанбай батыра, 53 | Дополнено (Приказ от 11.06.2014 года № 115)
620 | Фильтр Д-50 АО "РНЦНМП" | Запрос ценовых предложений | Фильтр сетчатый резьбовой "угловой", Ду50 / DN50 , муфтовый, резьбовой, латунь. Ру, Килограммс/кв. см: 16. Максимальная температура, °С: 120 | Штука | 6 | 6000 | 36000 | 40320 | В течении 10 рабочих дней со дня получения письменной заявки от Заказчика | г. Астана, пр. Кабанбай батыра, 53 | Дополнено (Приказ от 11.06.2014 года № 115)
621 | Фильтр Д-50 АО "РНЦНМП" | Запрос ценовых предложений | Фильтр плоский стальной Д-50, флянцевый. Максимальное давление PN: 16 атм. Рабочая температура: от -10°С до +300°С | Штука | 6 | 5000 | 30000 | 33600 | В течении 10 рабочих дней со дня получения письменной заявки от Заказчика | г. Астана, пр. Кабанбай батыра, 53 | Дополнено (Приказ от 11.06.2014 года № 115)
622 | Фильтр Д-65 АО "РНЦНМП" | Запрос ценовых предложений | Фильтр сетчатый резьбовой "угловой", Ду65 / DN65 , муфтовый, резьбовой, латунь. Ру, Килограммс/кв. см: 16. Максимальная температура, °С: 120 | Штука | 6 | 1600 | 9600 | 10752 | В течении 10 рабочих дней со дня получения письменной заявки от Заказчика | г. Астана, пр. Кабанбай батыра, 53 | Дополнено (Приказ от 11.06.2014 года № 115)
623 | Фильтр Д-80 АО "РНЦНМП" | Запрос ценовых предложений | Фильтр плоский стальной Д-80, флянцевый. Максимальное давление PN: 16 атм. Рабочая температура: от -10°С до +300°С | Штука | 6 | 1820 | 10920 | 12230.4 | В течении 10 рабочих дней со дня получения письменной заявки от Заказчика | г. Астана, пр. Кабанбай батыра, 53 | Дополнено (Приказ от 11.06.2014 года № 115)
624 | Фильтр карманный F-6, Bag 6SP-635-8, полный размер АОО "НУ" | Запрос ценовых предложений | Фильтр карманный F-6, Bag 6SP-635-8, размеры: 592х592х610мм, каркас из оцинкованной стали, с поперечными ребрам из металлических прутьев | Штука | 134 | 4649 | 622966 | 697721.92 | В течении 10 рабочих дней со дня получения письменной заявки от Заказчика | г. Астана, пр. Кабанбай батыра, 53 | Дополнено (Приказ от 11.06.2014 года № 115)
625 | Фильтр карманный F-6, Bag 6SP-635-8, средний размер АОО "НУ" | Запрос ценовых предложений | Фильтр карманный F-6, Bag 6SP-635-8, размеры: 287х592х610мм, каркас из оцинкованной стали, с поперечными ребрам из металлических прутьев | Штука | 37 | 4119 | 152403 | 170691.36 | В течении 10 рабочих дней со дня получения письменной заявки от Заказчика | г. Астана, пр. Кабанбай батыра, 53 | Дополнено (Приказ от 11.06.2014 года № 115)
626 | Фильтр касетный G-4, Panel FOG-48, полный размер | Запрос ценовых предложений | Фильтр кассетный G-4, Panel FOG-48, размеры: 592х592х48мм, каркас из оцинкованной стали, с поперечными ребрам из металлических прутьев, с защитной сеткой из нержавеющей стали со стороны притока воздуха | Штука | 72 | 4230 | 304560 | 341107.2 | В течении 10 рабочих дней со дня получения письменной заявки от Заказчика | г. Астана, пр. Кабанбай батыра, 53 | Дополнено (Приказ от 11.06.2014 года № 115)
627 | Фильтр касетный G-4, Panel FOG-48, средний размер АОО "НУ" | Запрос ценовых предложений | Фильтр кассетный G-4, Panel FOG-48, размеры: 287х592х48мм, каркас из оцинкованной стали, с поперечными ребрам из металлических прутьев, с защитной сеткой из нержавеющей стали со стороны притока воздуха | Штука | 75 | 4057 | 304275 | 340788 | В течении 10 рабочих дней со дня получения письменной заявки от Заказчика | г. Астана, пр. Кабанбай батыра, 53 | Дополнено (Приказ от 11.06.2014 года № 115)
628 | Фильтр касетный G-4, Panel MQZ-48, полный размер АОО "НУ" | Запрос ценовых предложений | Фильтр кассетный G-4, Panel MQZ-48, размеры: 592х592х48мм, каркас из оцинкованной стали, с поперечными ребрам из металлических прутьев, с защитной сеткой из нержавеющей стали со стороны притока воздуха | Штука | 95 | 4230 | 401850 | 450072 | В течении 10 рабочих дней со дня получения письменной заявки от Заказчика | г. Астана, пр. Кабанбай батыра, 53 | Дополнено (Приказ от 11.06.2014 года № 115)
629 | Фильтр касетный G-4, Panel MQZ-48, средний размер АОО "НУ" | Запрос ценовых предложений | Фильтр кассетный G-4, Panel MQZ-48, размеры: 287х592х48мм, каркас из оцинкованной стали, с поперечными ребрам из металлических прутьев, с защитной сеткой из нержавеющей стали со стороны притока воздуха | Штука | 80 | 4057 | 324560 | 363507.2 | В течении 10 рабочих дней со дня получения письменной заявки от Заказчика | г. Астана, пр. Кабанбай батыра, 53 | Дополнено (Приказ от 11.06.2014 года № 115)
630 | Фильтр тонкой очистки воздуха АО "НЦН" | Запрос ценовых предложений | Фильтр тонкой очистки воздуха класса F 7, стандарт классификации EN 779, размеры 287 x 592 x 635 мм | Штука | 26 | 5616 | 146016 | 163537.92 | В течении 10 рабочих дней со дня получения письменной заявки от Заказчика | г. Астана, пр. Кабанбай батыра, 53 | Дополнено (Приказ от 11.06.2014 года № 115)
631 | Фильтр тонкой очистки воздуха АО "НЦН" | Запрос ценовых предложений | Фильтр тонкой очистки воздуха класса F 7, стандарт классификации EN 779, размеры 592 x 592 x 635 мм | Штука | 45 | 9544 | 429480 | 481017.6 | В течении 10 рабочих дней со дня получения письменной заявки от Заказчика | г. Астана, пр. Кабанбай батыра, 53 | Дополнено (Приказ от 11.06.2014 года № 115)
632 | Фильтр тонкой очистки воздуха АО "НЦН" | Запрос ценовых предложений | Фильтр тонкой очистки воздуха класса F 9, стандарт классификации EN 779, размеры 287 x 592 x 292 мм | Штука | 10 | 21875 | 218750 | 245000 | В течении 10 рабочих дней со дня получения письменной заявки от Заказчика | г. Астана, пр. Кабанбай батыра, 53 | Дополнено (Приказ от 11.06.2014 года № 115)
633 | Фильтр тонкой очистки воздуха АО "НЦН" | Запрос ценовых предложений | Фильтр тонкой очистки воздуха класса F 9, стандарт классификации EN 779, размеры 592 x 592 x 292 мм | Штука | 42 | 32142 | 1349964 | 1511959.68 | В течении 10 рабочих дней со дня получения письменной заявки от Заказчика | г. Астана, пр. Кабанбай батыра, 53 | Дополнено (Приказ от 11.06.2014 года № 115)
634 | Фонарик АО"НЦН" | Запрос ценовых предложений | Фонарик, ручной, мощность не менее 100 вт, акуммуляторная батарея- свинцовая, герметизированная; емкость-4,5 А/час; лампа накаливания- светодиод, криптоновая; с зарядным устройством 220В/9В или 6В в комплекте, не менее 0,7 мА. Габаритные размеры, не более - 80х80х212,5 мм | Штука | 2 | 4017 | 8034 | 8998.08 | В течении 10 рабочих дней со дня получения письменной заявки от Заказчика | г. Астана, пр. Кабанбай батыра, 53 | Дополнено (Приказ от 11.06.2014 года № 115)
635 | Фонарь бытовой АО "РНЦНМП" | Запрос ценовых предложений | Фонарик, ручной, мощность не менее 100 вт, акуммуляторная батарея- свинцовая, герметизированная; емкость-не менее 6 А/час; лампа накаливания- светодиод, криптоновая; с зарядным устройством 220В/9В или 6В в комплекте, не менее 0,9 мА. Габаритные размеры, не менее - 100х80х300 мм | Штука | 5 | 3500 | 17500 | 19600 | В течении 10 рабочих дней со дня получения письменной заявки от Заказчика | г. Астана, пр. Кабанбай батыра, 53 | Дополнено (Приказ от 11.06.2014 года № 115)
636 | Фреон 134а АО "РНЦНМП" | Запрос ценовых предложений | Фреон 134а: температура кипения - 26,1°C, критическая температура - 101,1°C, критическое давление - 4.067 Мпа, критическая плотность - 501,2 килограмм/м3, в таре по 13,6 килограмм | Штука | 2 | 40000 | 80000 | 89600 | В течении 10 рабочих дней со дня получения письменной заявки от Заказчика | г. Астана, пр. Кабанбай батыра, 53 | Дополнено (Приказ от 11.06.2014 года № 115)
637 | Фреон 22 АО "РНЦНМП" | Запрос ценовых предложений | Фреон 22: температура плавления - 155.95°C, температура кипения - 29.74°C, критическая температура - 112.0°C, критическое давление - 4.119 Мпа, критическая плотность - 579.1 килограмм/м3, в таре по 13,6 килограмм | Штука | 2 | 40000 | 80000 | 89600 | В течении 10 рабочих дней со дня получения письменной заявки от Заказчика | г. Астана, пр. Кабанбай батыра, 53 | Дополнено (Приказ от 11.06.2014 года № 115)
638 | Фреон R 404 АО"НЦН" | Запрос ценовых предложений | Фреон R 404, молекулярная масса - 97,6 г/моль t кипения -46,7 C. Критическое значение показателя давление 3735 кПа, атмосферное давление кДж/(Килограмм*К) - 0,87. Значение показателя давления паров насыщенной жидкости при условии 25С - 1257 кПа, озонобезопасный, в таре по 13,6 килограмм | Штука | 2 | 58035 | 116070 | 129998.4 | В течении 10 рабочих дней со дня получения письменной заявки от Заказчика | г. Астана, пр. Кабанбай батыра, 53 | Дополнено (Приказ от 11.06.2014 года № 115)
639 | Фреон R-407С АОО "НУ" | Запрос ценовых предложений | Фреон R-407С (хладон, хладагент) –холодильный газ, в баллонах по 11,3 килограмм. Физико-химичесие свойства: физическое состояние: сжиженный газ; цвет: бесцветный; запах: слегка эфирный; pH: не применяется. Температурные характеристики: температура кипения: -43.8 °С; критическая температура: +86,05 °С; критическое давление: 46,3 бар. Характеристики воспламеняемости: температура вспышки: нет; давление пара: 11,88 бар при 25 °C, 22,1 бар при 50 °C; плотность пара (воздух=1): 3,59. Плотность жидкости: 1,138 г/см3 при 25 °C. | Штука | 15 | 18116 | 271740 | 304348.8 | В течении 10 рабочих дней со дня получения письменной заявки от Заказчика | г. Астана, пр. Кабанбай батыра, 53 | Дополнено (Приказ от 11.06.2014 года № 115)
640 | Фреон R-410А АОО "НУ" | Запрос ценовых предложений | Фреон R-410А (хладон, хладагент) –холодильный газ, в баллонах по 11,3 килограмм. Физико-химические свойства: физическое состояние: сжиженный газ; цвет: бесцветный; запах: слегка эфирный; pH: не применяется. Температурные характеристики: температура кипения: -51.6 °C; критическая температура: +70.2 °C. Критическое давление: 49.7 бар. Характеристики воспламеняемости: температура вспышки: нет. Давление пара: 16.18 бар при 25 °C, 31.1 бар при 50 °C. Плотность пара (воздух=1): 2.3. Плотность: жидкость: 1.177 г/см3 при 25 °C. Растворимость в воде: 0.045 % при 25 °C. | Штука | 10 | 18116 | 181160 | 202899.2 | В течении 10 рабочих дней со дня получения письменной заявки от Заказчика | г. Астана, пр. Кабанбай батыра, 53 | Дополнено (Приказ от 11.06.2014 года № 115)
641 | Шланг для душа АО "НЦН" | Запрос ценовых предложений | Шланг для душа, соединение Д15/Д15, гибкий, длина не менее 1500мм | Штука | 25 | 714 | 17850 | 19992 | В течении 10 рабочих дней со дня получения письменной заявки от Заказчика | г. Астана, пр. Кабанбай батыра, 53 | Дополнено (Приказ от 11.06.2014 года № 115)
642 | Шланг сантехнический АОО "НУ" | Запрос ценовых предложений | Шланг сантехнический, длина не менее 800 мм, в металической оплетке, подключение Д15-Д15, В/В | Штука | 30 | 415 | 12450 | 13944 | В течении 10 рабочих дней со дня получения письменной заявки от Заказчика | г. Астана, пр. Кабанбай батыра, 53 | Дополнено (Приказ от 11.06.2014 года № 115)
643 | Щётки для покраски АО "РНЦНМП" | Запрос ценовых предложений | Щетки для покраски - кисть флейцевая, 2.5" 63 мм натуральная щетина | Штука | 10 | 495 | 4950 | 5544 | В течении 10 рабочих дней со дня получения письменной заявки от Заказчика | г. Астана, пр. Кабанбай батыра, 53 | Дополнено (Приказ от 11.06.2014 года № 115)
644 | Полотна к ножовке АО "РНЦНМП" | Запрос ценовых предложений | Полотна ножовочные по металлу двусторонние, ГОСТ 2800-0007, длина 300 мм | Штука | 30 | 150 | 4500 | 5040 | В течении 10 рабочих дней со дня получения письменной заявки от Заказчика | г. Астана, пр. Кабанбай батыра, 53 | Дополнено (Приказ от 11.06.2014 года № 115)
645 | Тройник косой Д-50\50\50 АО "РНЦНМП" | Запрос ценовых предложений | Тройник косой Д-50\50\50, ПВХ 45˚, ГОСТ Р 51613-2000 | Штука | 25 | 780 | 19500 | 21840 | В течении 10 рабочих дней со дня получения письменной заявки от Заказчика | г. Астана, пр. Кабанбай батыра, 53 | Дополнено (Приказ от 11.06.2014 года № 115)
646 | Троиник прямой Д-100/100/100 АО "РНЦНМП" | Запрос ценовых предложений | Троиник прямой Д-100/100/100, ПВХ, ГОСТ Р 51613-2000 | Штука | 20 | 443 | 8860 | 9923.2 | В течении 10 рабочих дней со дня получения письменной заявки от Заказчика | г. Астана, пр. Кабанбай батыра, 53 | Дополнено (Приказ от 11.06.2014 года № 115)
647 | Троиник прямой Д-50/50/50 АО "РНЦНМП" | Запрос ценовых предложений | ТРоиник прямой Д-50/50/50, ПВХ, ГОСТ Р 51613-2000 | Штука | 20 | 690 | 13800 | 15456 | В течении 10 рабочих дней со дня получения письменной заявки от Заказчика | г. Астана, пр. Кабанбай батыра, 53 | Дополнено (Приказ от 11.06.2014 года № 115)
648 | Лен сантехнический АО "НЦН" | Запрос ценовых предложений | Лен сантехнический, весовой, подмотка для резьбовых соединений сантехнических материалов, среднерасчесанный, ГОСТ Р17-05-012-94 | кг | 5 | 1785 | 8925 | 9996 | В течении 10 рабочих дней со дня получения письменной заявки от Заказчика | г. Астана, пр. Кабанбай батыра, 53 | Дополнено (Приказ от 11.06.2014 года № 115)
649 | Крышка к унитазу АО "НЦН" | Запрос ценовых предложений | Крышка к унитазу, цвет белый, пластмассовая. Материал - дюропласт, вид- D- образный конусовидный овал, размер стульчака - 35х46, размер крышки - 36х47, растояние между креплениями 150 мм, крепления винтовое из белой пластмассы | Штука | 50 | 2232 | 111600 | 124992 | В течении 10 рабочих дней со дня получения письменной заявки от Заказчика | г. Астана, пр. Кабанбай батыра, 53 | Дополнено (Приказ от 11.06.2014 года № 115)
650 | Стремянка АО "НЦН" | Запрос ценовых предложений | Алюминиевая стремянка. Максимальная нагрузка 150 кг.1-режим 4,75 м. 2-режим 2,30 м. 3-режим 1,26 м. Ширина не менее 38 см. Вес не менее 14 кг. | Штука | 1 | 49107 | 49107 | 54999.84 | В течении 10 рабочих дней со дня получения письменной заявки от Заказчика | г. Астана, пр. Кабанбай батыра, 53 | Дополнено (Приказ от 11.06.2014 года № 115)
651 | Арматура к смывному бочку АО "НЦН" | Запрос ценовых предложений | Подключение к водопроводу Д15, подача воды нижнее, с отсекающим воду поплавком в комплекте, с регулирующим уровень воды в бачке механизмом, с хромированной кнопкой сброса воды, универсальная-с возможностью установки ко всем типам форфоровых бачков | Штука | 10 | 2410 | 24100 | 26992 | В течении 10 рабочих дней со дня получения письменной заявки от Заказчика | г. Астана, пр. Кабанбай батыра, 53 | Дополнено (Приказ от 11.06.2014 года № 115)
652 | Фонарь на аккумуляторе АО "НЦН" | Запрос ценовых предложений | Фонарик, ручной, мощность не менее 150 вт, акуммуляторная батарея- свинцовая, герметизированная; емкость-не менее 7 А/час; лампа накаливания- светодиод, криптоновая; с зарядным устройством 220В/9В или 6В в комплекте, не менее 0,9 мА, Габаритные размеры, не менее - 110х80х300 мм; | Штука | 1 | 4724 | 4724 | 5290.88 | В течении 10 рабочих дней со дня получения письменной заявки от Заказчика | г. Астана, пр. Кабанбай батыра, 53 | Дополнено (Приказ от 11.06.2014 года № 115)
653 | Вантуз АО "НЦН" | Запрос ценовых предложений | Вантуз, резиновый, Д100мм, длина ручки не менее 600мм. Ручка с акриловым покрытием. Для прочистки засоренных стоков ванн и раковин | Штука | 20 | 1339 | 26780 | 29993.6 | В течении 10 рабочих дней со дня получения письменной заявки от Заказчика | г. Астана, пр. Кабанбай батыра, 53 | Дополнено (Приказ от 11.06.2014 года № 115)
654 | Перчатки рабочие с пропиткой на всю ладонь АО "НЦН" | Запрос ценовых предложений | Состав пряжи: 70% хлопок, 30% П/Э, точечный поливинилхлорид (ПВХ). С высоким сцепным свойством. Цвет и размер по согласованию с заказчиком | Штука | 50 | 192 | 9600 | 10752 | В течении 10 рабочих дней со дня получения письменной заявки от Заказчика | г. Астана, пр. Кабанбай батыра, 53 | Дополнено (Приказ от 11.06.2014 года № 115)
655 | Скотч двусторонний АО "НЦН" | Запрос ценовых предложений | Скотч двусторонний, безцветный, ширина 40 мм, длина 50 м | Штука | 20 | 312 | 6240 | 6988.8 | В течении 10 рабочих дней со дня получения письменной заявки от Заказчика | г. Астана, пр. Кабанбай батыра, 53 | Дополнено (Приказ от 11.06.2014 года № 115)
656 | Пена монтажная АО "НЦН" | Запрос ценовых предложений | В металической емкости по 750 мл в балоннах, состав жидкий предполимер и пропеллент, выход пены не менее 40 литров, температура применяемой поверхности от +5°С до +35°С, время схватывания не более 8 мин, время затвердевания не более 24 часов, температурная стойкость затвердевшей пены от −50°С до +90°С | Штука | 10 | 1160 | 11600 | 12992 | В течении 10 рабочих дней со дня получения письменной заявки от Заказчика | г. Астана, пр. Кабанбай батыра, 53 | Дополнено (Приказ от 11.06.2014 года № 115)
657 | Гибкий шланг Л-80 АО "НЦН" | Запрос ценовых предложений | Гибкий шланг, концевые подключения Д15/Д15, длина не менее 800мм, в металической оплетке | Штука | 10 | 357 | 3570 | 3998.4 | В течении 10 рабочих дней со дня получения письменной заявки от Заказчика | г. Астана, пр. Кабанбай батыра, 53 | Дополнено (Приказ от 11.06.2014 года № 115)
658 | Изолента АО "НЦН" | Запрос ценовых предложений | Поливинилхлоридная электроизоляционная с липким слоем, ширина не менее 10 мм, длина не менее 3 метров. ГОСТ 16214-86 | Штука | 30 | 133 | 3990 | 4468.8 | В течении 10 рабочих дней со дня получения письменной заявки от Заказчика | г. Астана, пр. Кабанбай батыра, 53 | Дополнено (Приказ от 11.06.2014 года № 115)
659 | Пускатель АО "НЦН" | Запрос ценовых предложений | Пускатель 220V, АС (перменный ток) 50Hz (от 9 до 25А) Доп. контакты: 1но+1нз. Напряжение катушки: 220В. Наличие теплового реле: без реле. Номинальный ток: 25А, величина пускателя: D | Штука | 1 | 8482 | 8482 | 9499.84 | В течении 10 рабочих дней со дня получения письменной заявки от Заказчика | г. Астана, пр. Кабанбай батыра, 53 | Дополнено (Приказ от 11.06.2014 года № 115)
660 | Пускатель АО "НЦН" | Запрос ценовых предложений | Пускатель 220V, АС (перменный ток) 50Hz (от 16 до 30A) Доп. контакты: 1но+1нз. Напряжение катушки: 220В. Наличие теплового реле: без реле. Номинальный ток: 30А, величина пускателя: D | Штука | 1 | 11785 | 11785 | 13199.2 | В течении 10 рабочих дней со дня получения письменной заявки от Заказчика | г. Астана, пр. Кабанбай батыра, 53 | Дополнено (Приказ от 11.06.2014 года № 115)
661 | Лен сантехнический АО "РНЦНМП" | Запрос ценовых предложений | Лен сантехнический, весовой, подмотка для резьбовых соединений сантехнических материалов, тонкорассчесанный, ГОСТ Р17-05-012-94 | Килограмм | 10 | 1800 | 18000 | 20160 | В течении 10 рабочих дней со дня получения письменной заявки от Заказчика | г. Астана, пр. Кабанбай батыра, 53 | Дополнено (Приказ от 11.06.2014 года № 115)
662 | Фум лента (уплотнитель резбы) АО "РНЦНМП" | Запрос ценовых предложений | Материал ленты: политетрафторэтилен, длина в катушке не менее 10 м, ширина не менее 12 мм | Штука | 50 | 250 | 12500 | 14000 | В течении 10 рабочих дней со дня получения письменной заявки от Заказчика | г. Астана, пр. Кабанбай батыра, 53 | Дополнено (Приказ от 11.06.2014 года № 115)
663 | Ключ трубный рычажный АО "РНЦНМП" | Запрос ценовых предложений | Ключ трубный рычажный. Длина рукоятки не менее 270мм, захват трубы от 20 мм до 50мм, ГОСТ 18981-73, материал углеродистая сталь | Штука | 1 | 12995 | 12995 | 14554.4 | В течении 10 рабочих дней со дня получения письменной заявки от Заказчика | г. Астана, пр. Кабанбай батыра, 53 | Дополнено (Приказ от 11.06.2014 года № 115)
664 | Шаровый кран АО "РНЦНМП" | Запрос ценовых предложений | Сварной, стальной, Dn=40mm, Pn=40bar,Tmax=200*C; | Штука | 6 | 11300 | 67800 | 75936 | В течении 10 рабочих дней со дня получения письменной заявки от Заказчика | г. Астана, пр. Кабанбай батыра, 53 | Дополнено (Приказ от 11.06.2014 года № 115)
665 | Шаровый кран АО "РНЦНМП" | Запрос ценовых предложений | Сварной, стальной, Dn=50mm, Pn=40bar,Tmax=200*C; | Штука | 6 | 12600 | 75600 | 84672 | В течении 10 рабочих дней со дня получения письменной заявки от Заказчика | г. Астана, пр. Кабанбай батыра, 53 | Дополнено (Приказ от 11.06.2014 года № 115)
666 | Шаровый кран АО "РНЦНМП" | Запрос ценовых предложений | Сварной, стальной, Dn=65mm, Pn=25bar,Tmax=200*C; | Штука | 6 | 16500 | 99000 | 110880 | В течении 10 рабочих дней со дня получения письменной заявки от Заказчика | г. Астана, пр. Кабанбай батыра, 53 | Дополнено (Приказ от 11.06.2014 года № 115)
667 | Шаровый кран АО "РНЦНМП" | Запрос ценовых предложений | Сварной, стальной, Dn=80mm, Pn=25bar,Tmax=200*C; | Штука | 2 | 36500 | 73000 | 81760 | В течении 10 рабочих дней со дня получения письменной заявки от Заказчика | г. Астана, пр. Кабанбай батыра, 53 | Дополнено (Приказ от 11.06.2014 года № 115)
668 | Шаровый кран АО "РНЦНМП" | Запрос ценовых предложений | Сварной, стальной, Dn=125mm, Pn=25bar,Tmax=200*C; | Штука | 2 | 74000 | 148000 | 165760 | В течении 10 рабочих дней со дня получения письменной заявки от Заказчика | г. Астана, пр. Кабанбай батыра, 53 | Дополнено (Приказ от 11.06.2014 года № 115)
669 | Шаровый кран АО "РНЦНМП" | Запрос ценовых предложений | Сварной, стальной, Dn=150mm, Pn=25bar,Tmax=200*C; | Штука | 2 | 102000 | 204000 | 228480 | В течении 10 рабочих дней со дня получения письменной заявки от Заказчика | г. Астана, пр. Кабанбай батыра, 53 | Дополнено (Приказ от 11.06.2014 года № 115)
670 | Шаровый кран АО "РНЦНМП" | Запрос ценовых предложений | Сварной, стальной, Dn=200mm, Pn=25barTmax=200*C; | Штука | 2 | 136000 | 272000 | 304640 | В течении 10 рабочих дней со дня получения письменной заявки от Заказчика | г. Астана, пр. Кабанбай батыра, 53 | Дополнено (Приказ от 11.06.2014 года № 115)
671 | Сифоны АО "РНЦНМП" | Запрос ценовых предложений | Сифон для душевого поддона 1½"х40 см, проточного типа, с нержавеющим выпуском гофрированная частично, хромированная крышка диаметром не более 80 мм | Штука | 30 | 1500 | 45000 | 50400 | В течении 10 рабочих дней со дня получения письменной заявки от Заказчика | г. Астана, пр. Кабанбай батыра, 53 | Дополнено (Приказ от 11.06.2014 года № 115)
672 | Раковина АО "РНЦНМП" | Запрос ценовых предложений | Высота: 850 мм, ширина: 570 мм, глубина: 450 мм, ширина пьедестала: 130 мм. ГОСТ 30493-96, ГОСТ 15167-93 | Штука | 10 | 22300 | 223000 | 249760 | В течении 10 рабочих дней со дня получения письменной заявки от Заказчика | г. Астана, пр. Кабанбай батыра, 53 | Дополнено (Приказ от 11.06.2014 года № 115)
673 | Подводка для воды и смесителя АО "РНЦНМП" | Запрос ценовых предложений | Подводка для воды и смесителя ВВ, 15, длина не более 800 мм, подключение Д15, двойная усиленная металлическая оплетка | Штука | 40 | 1690 | 67600 | 75712 | В течении 10 рабочих дней со дня получения письменной заявки от Заказчика | г. Астана, пр. Кабанбай батыра, 53 | Дополнено (Приказ от 11.06.2014 года № 115)
674 | Подводка для воды и смесителя АО "РНЦНМП" | Запрос ценовых предложений | Подводка для воды и смесителя ВВ, 15, длина не менее 600 мм, подключение Д15, двойная усиленная металлическая оплетка | Штука | 40 | 1400 | 56000 | 62720 | В течении 10 рабочих дней со дня получения письменной заявки от Заказчика | г. Астана, пр. Кабанбай батыра, 53 | Дополнено (Приказ от 11.06.2014 года № 115)
675 | Смесители на раковины АО "РНЦНМП" | Запрос ценовых предложений | Смеситель для раковины короткий гусак, См-ВОРНШлШтСт-15 ГОСТ 25809-96 | Штука | 40 | 8000 | 320000 | 358400 | В течении 10 рабочих дней со дня получения письменной заявки от Заказчика | г. Астана, пр. Кабанбай батыра, 53 | Дополнено (Приказ от 11.06.2014 года № 115)
676 | Смесители АО "РНЦНМП" | Запрос ценовых предложений | Смеситель душевой, рычажный, хромированный, лейка со шлангом, длина шланга не менее 1,5 м, работа лейки не менее двух режимов- рассейвающем и струйном, См-ВОРНШлШтСт-15 ГОСТ 25809-96 | Штука | 30 | 11000 | 330000 | 369600 | В течении 10 рабочих дней со дня получения письменной заявки от Заказчика | г. Астана, пр. Кабанбай батыра, 53 | Дополнено (Приказ от 11.06.2014 года № 115)
677 | Трос сантехнический АО "РНЦНМП" | Запрос ценовых предложений | Тросс сантехнический, Д-14, длина не менее 3м, материал- сталь каленная в пружинной оплетке, с рукояткой | Штука | 1 | 4000 | 4000 | 4480 | В течении 10 рабочих дней со дня получения письменной заявки от Заказчика | г. Астана, пр. Кабанбай батыра, 53 | Дополнено (Приказ от 11.06.2014 года № 115)
678 | Дверной замок с ручкой АО "НЦН" | Запрос ценовых предложений | Тип ригелей- цилиндрические; Количество ригелей- 3; Тип механизма секретности- цилиндровый; Тип цилиндрового механизма- Евроцилиндр; Комплектация цилиндром; Количество ключей- 5 шт; Типоразмер цилиндра-3030; Тип ключа- Английский; Без механизма постоянного ключа; Покрытие цилиндра- гальваника; Материал цилиндра- латунь; Удаление ключевого отверстия - 45 мм; Вылет ригелей- 20 мм; Количество точек запирания-1; Защелка -классическая; Межосевое- 85 мм; Тип защелки-универсальная; Комплектуется ручками; Покрытие ручек- гальваника; Материал ручки- ЦАМ; Способ установки ручки- стяжки; Дополнительное запирание изнутри- нет; Назначение- общее; Без автоматического запирания; Тип крепления врезного замка- лицевая планка; Покрытие лицевой планки- гальваника | Штука | 6 | 5089 | 30534 | 34198.08 | В течении 10 рабочих дней со дня получения письменной заявки от Заказчика | г. Астана, пр. Кабанбай батыра, 53 | Дополнено (Приказ от 11.06.2014 года № 115)
679 | Затворы оконные двусторонние (ручка) АО "НЦН" | Запрос ценовых предложений | Затворы оконные двусторонние для аллюминиевых окон с механизмом отпирания в двух направлениях. Ручка неокрашенная. Материал внутренней розетки: Сталь; Тип установки накладки: С фиксацией; Материал: Нержавеющая сталь; Покрытие: Нет покрытия; Длина квадратного профиля 140 мм; Тип крепежа: Стяжки М4*80 - 2 шт., втулки D5*17 - 2 шт., саморезы М4*25 - 4 шт. | Штука | 40 | 3125 | 125000 | 140000 | В течении 10 рабочих дней со дня получения письменной заявки от Заказчика | г. Астана, пр. Кабанбай батыра, 53 | Дополнено (Приказ от 11.06.2014 года № 115)
680 | Дверной замок с ручкой АО "НЦН" | Запрос ценовых предложений | Внутренний замок с несгораемой ручкой. Для установки в межкомнатные противопожарные двери. Тип ригеля: Плоский; Количество ригелей: 1; Вылет ригелей: 20 мм; Удаление ключевого отверстия 50 мм. Тип механизма секретности: Цилиндровый; Защелка: Классическая; Межосевое: 85; Комплектуется ручками на планке. | Комплект | 25 | 4464 | 111600 | 124992 | В течении 10 рабочих дней со дня получения письменной заявки от Заказчика | г. Астана, пр. Кабанбай батыра, 53 | Дополнено (Приказ от 11.06.2014 года № 115)
681 | Сердцевина для замка АО "НЦН" | Запрос ценовых предложений | Цвет золото, "ключ - ключ", целиндровый механизм, длина 70 мм. Тип механизма секретности: цилиндровый; Тип цилиндрового механизма: Евроцилиндр; Типоразмер цилиндра: 35/35 мм. Секретность 45000; Количество пинов 6; Количество ключей 5 шт; Тип ключа Английский; Материал цилиндра латунь | Штука | 30 | 1517 | 45510 | 50971.2 | В течении 10 рабочих дней со дня получения письменной заявки от Заказчика | г. Астана, пр. Кабанбай батыра, 53 | Дополнено (Приказ от 11.06.2014 года № 115)
682 | Сердцевина для замков эвакуационных дверей АО "НЦН" | Запрос ценовых предложений | Сердцевина для замков "антипаника" эвакуационных дверей; Цилиндровцый механизм; Тип механизма секретности: Цилиндровый; Тип цилиндрового механизма: Евроцилиндр; Типоразмер цилиндра: 35/10/10 мм. Секретность 45000; Количество пинов 6; Количество ключей 5 шт; Тип ключа Английский; Материал цилиндра латунь. | Штука | 15 | 2303 | 34545 | 38690.4 | В течении 10 рабочих дней со дня получения письменной заявки от Заказчика | г. Астана, пр. Кабанбай батыра, 53 | Дополнено (Приказ от 11.06.2014 года № 115)
683 | Навесные замки АО "НЦН" | Запрос ценовых предложений | Материал корпуса каленная сталь, материал ключа - латунь, автоматическое запирание, каленная дужка диаметром не менее 8 мм. Укрепленный корпус устоичив ко всем типам физического воздействия и низким температурам, обработка - хром, с пятью ключами в комплекте; Тип навесного замка: Навесной; Конструкция: классический; Автоматическое запирание. Тип механизма секретности: цилиндровый; Тип цилиндрового механизма: Под английский ключ; Ширина навесного замка не более 75 мм; Высота навесного замка не более 113 мм; Проем дужки высота не менее 44 мм; Проем дужки ширина не менее 40 мм | Штука | 10 | 892 | 8920 | 9990.4 | В течении 10 рабочих дней со дня получения письменной заявки от Заказчика | г. Астана, пр. Кабанбай батыра, 53 | Дополнено (Приказ от 11.06.2014 года № 115)
684 | Шкаф бухгалтерский | Запрос ценовых предложений | Шкаф бухгалтерский состоит из двух секций. Сварная конструкция из стали. Количество дверей: 2. Тип замка: два ключевых. Количество полок: 1х2. Внешние размеры: высота – не менее 1252 мм; ширина – не менее 460 мм; глубина – не менее 340 мм. Толщина лицевой панели: не менее 1,2 мм. Толщина боковых стенок: не менее 1,2 мм. Вместимость: не менее 12 папок (папки 60 мм). Наличие встроенного отделения, запирающимся на ключ. Цвет: светло-серый. | Штука | 1 | 36044.64 | 36044.64 | 40369.9968 | В течение 10 (десяти) календарных дней с даты получения письменной заявки Заказчика | г. Астана, пр. Кабанбай батыра, 53 | Дополнено (Приказ от 18.06.2014 года № 122)
Итого по товарам: | [6 empty] | 399471757.7157 | 447408368.6416
Работы
1 | Техническое обслуживание и ремонт транспортных средств | Тендер | Техническое обслуживание и ремонт по потребности согласно перечня работ с заменой запасных частей, с расходными материалами и запасными частями для следующих транспортных средств: Volkswagen Touareg – 2 единицы, Volkswagen Transporter – 1 единица, с/т МКСМ 800 – 2 единицы, Автобус Foton – 2 единицы, с/т МАЗ – 1 единица, Volkswagen Passat – 7 единиц, Volkswagen Jetta – 4 единицы, Volkswagen – Tiguan – 2 единицы, Volkswagen Caravella – 4 единицы, Ssang Yong – 1 единица | Работа | 1 |  | 9550600 | 10696672 | С даты подписания Договора по 31 декабря 2014 года | г. Астана | Дополнено
2 | Техническое обслуживание и ремонт автомобиля Volswagen Caravella | Тендер | Техническое обслуживание и ремонт по потребности согласно перечня работ с заменой запасных частей, с расходными материалами и запасными частями для автомобиля Volswagen Caravella – 1 единица. | Работа | 1 |  | 157500 | 176400 | С даты подписания Договора по 31 декабря 2014 года | г. Алматы | Дополнено
3 | Техническое обслуживание и ремонт транспортных средств АО "РНЦНХ" | Тендер | Техническое обслуживание и ремонт согласно перечня работ с заменой запасных частей, с расходными материалами и запасными частями для следующих транспортных средств: Nissan Teana – 1 единица, Toyota Corolla – 1 единица, Hyundai H-1 – 1 единица, Hyundai Caynti – 1 единица, Газ 33023 – 1 единица, МКСМ 800Н – 1 единица | Работа | 1 |  | 2187120 | 2449574.4 | С даты подписания Договора по 31 декабря 2014 года | г. Астана | Дополнено
4 | Работы по ремонту электродвигателей | Запрос ценовых предложений | Ремонт по степени разрушения и износа, перемотка с заменой активной части (медная обмотка электродвигателей) разборка электродвигателей, извлечение горелых обмоток, намотка секций, укладка секций в пазы статора, с использованием специальных изоляционных материалов, пропитка намотанного статора составами без растворителей или лаками на основе растворителей с содержанием пленкообразующих веществ от 30 до 70 % в зависимости от лака и технологии пропитки, сушка, сборка электродвигателей. Замер электрических параметров с выдачей протокола испытаний. | Работа | 1 | 150000 | 150000 | 168000 | по 31 декабря 2014 года со дня вступления в силу Договора | г. Астана, пр. Кабанбай батыра, д. 53. | Дополнено
5 | Сервисное обслуживание 12 источников бесперебойного электропитания (ИБЭ) комплекса АОО "Назарбаев Университет" | Запрос ценовых предложений | Сервисное обслуживание: 1. Планово - профилактические работы: общая очистка, проверка, регулировка, визуальный осмотр оборудования, не менее 2 раз в год. 2. Техническая поддержка: e-mail, по телефону - круглосуточно. Время реагирования сервисных инженеров в случае аварии – 24 часа. 3. Замена запасных частей и изделий ИБЭ. 4. Отчет о рабочем состоянии ИБЭ и дальнейшей эксплуатации. | Работа | 1 |  |  |  | по 31 декабря 2014 года со дня вступления в силу Договора | г. Астана, пр. Кабанбай батыра, д. 53. | Гр. 2,4 (Приказ №90, от 20.05.14) Исключено (Приказ от 18.06.2014 года № 122)
6 | Мониторинг производственного экологического контроля | Запрос ценовых предложений | Проведения 4 ежеквартальных циклов наблюдений в соответствии с Проектом нормативов предельно допустимых выбросов вредных (загрязняющих) веществ в атмосферу АОО «Назарбаев Университет» на период 2013-2017 годы. По результатам наблюдений предоставление отчёта в соответствии с Требований к отчетности по результатам производственного экологического контроля (Приказ Министра охраны окружающей среды Республики Казахстан от 14 февраля 2013 года № 16-Ө).Проведения замеров из источников выбросов, цикла наблюдений, подготовить отчёты по производственному экологическому контролю согласно технической спецификации. | Работа | 1 |  | 535714 | 599999.68 | ежеквартально до 10 числа месяца следующего за отчётным кварталом | г. Астана, пр. Кабанбай батыра, д. 53. | Гр. 4, 8, 9, 10 (Приказ № 84 от 06.05.14)
7 | Текущий ремонт жилых помещений | Тендер | Ремонт жилых помещений согласно дефектных актов и технической спецификации 1176 кв.м. | Работа | 1 |  | 10000000 | 11200000 | Со дня вступления в силу договора по 31 декабря 2014г. по заявке Заказчика | г.Астана | Дополнено
8 | Стойка ресепшн | Запрос ценовых предложений | Материал ЛДСП. Размеры: Длина не менее 6620 мм, ширина не менее 800 мм, высота не менее 1200 мм, диаметр столешницы не менее 32 мм, корпус ЛДСП не менее 16 мм, сборка производиться на эксцентриковые блюм стяжки. Кромка ПВХ не менее 3 мм. Цвет согласовывается с заказчиком | Работа | 1 |  | 250000 | 280000 | В течение 15 рабочих дней с момента подписания договора | г. Астана, пр. Кабанбай батыра, д. 53. | Дополнено (Приказ №119, от 12.06.14)
9 | Изготовление дубликатов ключей | Запрос ценовых предложений | Изготовление дубликатов ключей офисных и служебных помещений на все виды ключей, в том числе: плоские, вертикальные, крестовые, флажковые, помповые и шкафные. Изготовление дубликатов ключей по мере необходимости, согласно заявке заказчика, в количестве 2000 штук. | Работа | 1 |  | 800000 | 896000 | В течение 3 (трех) рабочих дней с даты получения письменной заявки Заказчика | г. Астана, пр. Кабанбай батыра, д. 53. | Дополнено (Приказ №75, от 30.04.14)
10 | Работы по установке и пуско-наладке сплит кондиционеров | Запрос ценовых предложений | Работы по установке и пуско-наладке сплит кондиционеров в количестве 7 штук. Настенные сплит-кондиционеры с наружными блоками, с режимами обогрева и охлаждение, осушения и вентиляции, с возможностью регулировки направления воздушного потока и функцией запоминания настроек: 1) мощность охлаждения не менее 5,00 кВт; мощность обогрева не менее 5,95 кВт; потребляемая мощность охлаждения/обогрева не менее 2,11/2,11 кВт; тип хладагента не менее R-22, в количестве 5 шт. Размеры внутреннего блока: не более 313x1033x202мм; размеры внешнего блока: не более 760x540x255мм. 2) мощность охлаждения не менее 7,00 кВт; мощность обогрева не менее 7,00 кВт; потребляемая мощность охлаждения/обогрева не менее 2,54/2,54 кВт; тип хладагента не менее R-22, в количестве 2 шт. Размеры внутреннего блока: не более 313x1033x202мм; размеры внешнего блока: не более 890x660x307мм. Рабочее напряжение: 230В, количество фаз: ~1. Монтаж внутренних и наружных блоков сплит кондиционеров. Инсталляция: медных труб с изоляцией, межблочных кабелей, кабелей управления, кабелей питания, дренажных шлангов. Основные требования и технические характеристики указаны в технической спецификации. | Работа | 1 |  | 1415600 | 1585472 | По заявкам Заказчика, со дня вступления в силу Договора и до 31 декабря 2014 года | г. Астана, пр. Кабанбай батыра, 53 | Дополнено (Приказ от 18.06.2014 года № 122)
11 | Модернизация системы учета и контроля качества электрической энергии | Тендер | Модернизация системы технического контроля электрических параметров вводных распределительных устройств зданий комплекса "Назарбаев Университет": 1) направление модернизации - создание централизованной автоматизированной системы технического учета и контроля качества потребляемой электроэнергии взамен системы визуального технического контроля электрических параметров; 2) система состоит из: приборы измерительные многофункциональные со встроенным дисплеем - 40 штук; программное обеспечение - 1 комплект; 3) применение прибора измерительного многофункционального позволяет: - использовать в качестве щитового прибора; - осуществлять учет, распределение расходов и управление потреблением электрической энергии; - осуществлять дистанционный контроль электроустановки; - проводить анализ качества электрической энергии; - вести персонализированную аварийно-предупредительную сигнализацию с метками даты и времени; - строить графики тенденций для потребления электрической энергии и краткосрочные прогнозы расходов на электрическую энергию; - возможность быстрой оценки состояния электроустановки с одновременным отображением нескольких значений на дисплее и графическое изображение уровней нагрузки, посредством линейных индикаторов; - возможность хранения информации по учету, качеству электрической энергии и аварийно-предупредительным сигналам в энергонезависимом встроенном запоминающем устройстве; - расширение возможностей и диапазона функций при помощи дополнительных модулей; 4) характеристики прибора измерительного многофункционального: - измерение электрических параметров; - запись данных: минимальные/максимальные мгновенные значения; журнал данных не менее 2-х; журнал событий не менее 1-го, ежесекундное указание даты и времени; графики тенденций/прогнозы; аварийно-предупредительная сигнализация; проставление меток даты и времени; - прибор должен позволять передачу данных по: протокол Modbus; порт RS485; порт Ethernet 10/100Base Tx UTP; - степень защиты прибора не менее IP52; - размер прибора без дополнительных модулей ВхШхГ, мм не более 96х96х70; - масса прибора, кг не более 0,6; - безопасность прибора, согласно МЭК 61010-1 (двойная изоляция); - емкость встроенного запоминающего устройства, Кбайт не менее 800; 5) программное обеспечение должно позволять: - организацию одного рабочего места инженера и двух рабочих мест оператора; - дальнейшую модернизацию системы учета и контроля качества электрической энергии с добавлением функций управления системой распределения электрической энергии и диспетчеризации электроустановок системы распределения электрической энергии. | Работа | 1 |  | 31542334 | 35327414.08 | 90 рабочих дней с даты подписания договора | г. Астана, пр. Кабанбай батыра, 53 | Дополнено (Приказ от 18.06.2014 года № 123)
Итого по работам: | [6 empty] | 56588868 | 63379532.16
Услуги
1 | Услуги по предоставлению гостиничных номеров | Тендер | Услуги по предоставлению гостиничных номеров (стандартные, одноместные) для обучающихся по программе EMBA NU GSB в отели не менее 3 звезды, количество не менее 30 стандартных, одноместных номеров. Согласно технической спецификации. | Услуга | 1 |  | 24587691.9643 | 27538215 | Со дня вступления в силу договора по 31 декабря 2014г. по заявке Заказчика | г. Астана
2 | Пожарная охрана АОО «Назарбаев Университет» | Запрос ценовых предложений | Пожарная охрана объектов АОО «Назарбаев Университет», с круглосуточным контролем за пожарной обстановкой, профилактика от пожаров, проведение спасательных работ, выявление, учет нарушений и средств пожаротушения. 1 пост пожарной охраны из 2 сотрудников, в том числе 1 сотрудник находящийся на объекте пожарной охраны круглосуточно. Площадь объекта не менее 114299 кв. м. | Услуга | 1 |  | 8050560 | 9016627.2 | Со дня вступления в силу договора и по 31 декабря 2014 года | г. Астана, пр. Кабанбай батыра, 53
3 | Аренда автопаркинга | Запрос ценовых предложений | Автопаркинг для 2 едениц автобусов площадью не менее – 140 м. кв., высота потолка не менее – 4,5 метров, высота и ширина въездных ворот не менее – 4,3 метров. Наличие горячей и холодной воды. Помещение отапливаемое. Освещение внутреннее и наружное, охраняемая территория | Услуга | 1 |  | 2100000 | 2352000 | Со дня вступления в силу Договора и по 31 декабря 2014 года | г. Астана, р-он Есиль
4 | Услуги по перевозке обучающихся | Запрос ценовых предложений | Перевозка обучающихся АОО «Назарбаев Университет». Не менее 1000 часов. Согласно технической спецификации. | Услуга | 1 |  | 5340000 | 5980800 | Со дня вступления в силу Договора и по 31 декабря 2014 года | г. Астана, пр. Кабанбай батыра, 53 | гр. 4,8,9
5 | Услуги автомойки автобусов | Запрос ценовых предложений | Автомойка автобусов марки Foton в количестве 2 единиц, общее количество моек – 52. В мойку 1 автобуса входит мойка кузова и салона | Услуга | 1 |  | 390000 | 436800 | Со дня вступления в силу Договора и по 31 декабря 2014 года | г. Астана
6 | Услуги автомойки микроавтобусов | Запрос ценовых предложений | Автомойка микроавтобусов марки Volkswagen Caravella в количестве 3 единиц, общее количество моек – 156. В мойку 1 микроавтобуса входит мойка кузова и салона | Услуга | 1 |  | 483600 | 541632 | Со дня вступления в силу Договора и по 31 декабря 2014 года | г. Астана | гр. 4. 7. 8. 10
7 | Услуги автомойки грузового автомобиля | Запрос ценовых предложений | Автомойка грузового автомобиля марки Volkswagen Transporter в количестве 1 единицы, общее количество моек – 26. В мойку 1 грузового автомобиля входит мойка кузова и салона | Услуга | 1 |  | 80600 | 90272 | Со дня вступления в силу Договора и по 31 декабря 2014 года | г. Астана | гр. 10
8 | Услуги автомойки внедорожных автомобилей | Запрос ценовых предложений | Автомойка внедорожных автомобилей: Volkswagen Touareg 2 единицы – 104 моек, Ssang Yong 1 единица – 52 мойки, Volkswagen Tiguan 2 единицы – 104 моек. Общее количество моек – 260. В мойку 1 внедорожного автомобиля входит мойка кузова и салона | Услуга | 1 |  | 468000 | 524160 | Со дня вступления в силу Договора и по 31 декабря 2014 года | г. Астана | гр. 10
9 | Услуги автомойки легковых автомобилей | Запрос ценовых предложений | Автомойка легковых автомобилей: Volkswagen Passat 7 единиц – 364 моек, Volkswagen Jetta 4 единицы – 208 моек, Lexus – 1 единица – 52 мойки. Общее количество моек – 624. В мойку 1 легкового автомобиля входит мойка кузова и салона | Услуга | 1 |  | 998400 | 1118208 | Со дня вступления в силу Договора и по 31 декабря 2014 года | г. Астана | гр. 10
10 | Абонентские услуги спутникового слежения и мониторинга автотранспорта | Запрос ценовых предложений | Абонентские услуги спутникового слежения и мониторинга автотранспорта (GPS) на 7 единиц автомобилей: автобусов Foton - 2 единицы, Volkswagen Transporter – 1 единица, Volkswagen Caravella – 4 единицы | Услуга | 1 |  | 252000 | 282240 | Со дня вступления в силу Договора и по 31 декабря 2014 года | г. Астана, пр. Кабанбай батыра, 53
11 | Абонентские услуги спутникового слежения и мониторинга автотранспорта | Запрос ценовых предложений | Абонентские услуги спутникового слежения и мониторинга автотранспорта (GPS) на 12 единиц автомобилей: Volkswagen Passat- 5 единиц, Volkswagen Jetta - 4 единицы, Ssang Yong - 1 единица, Volkswagen Tiguan - 2 единицы. | Услуга | 1 |  | 301875 | 338100 | Со дня вступления в силу Договора и по 31 декабря 2014 года | г. Астана, пр. Кабанбай батыра, 53 | гр. 4 Гр.4,8,9 (Приказ №97 от 23.05.2014)
12 | Абонентские услуги транковой связи | Запрос ценовых предложений | Абонентские услуги транковой связи (услуга связи, рации в количестве 21 штуки, в том числе 1 стационарная рация) | Услуга | 1 |  | 667800 | 747936 | Со дня вступления в силу Договора и по 31 декабря 2014 года | г. Астана, пр. Кабанбай батыра, 53
13 | Техническое обслуживание источников бесперебойного питания АО "Респубиканский научный центр неотложной медицинской помощи" | Запрос ценовых предложений | Источник бесперебойного питания 800кВА - 4*Gamatronik UPS-SP 200кВА. Поддержание надежной работы и увеличение безаварийного срока эксплуатации источников бесперебойного питания. Организация системы профилактического технического обслуживания, планово-предупредительных осмотров и ремонтов, обеспечивающих своевременное восстановление технико-эксплуатационных характеристик источников бесперебойного питания и аккумуляторных батарей. Техническая поддержка и консультация в вопросах эксплуатации ИБП (UPS) по телефону "горячей" линии. Оперативный выезд сервисного персонала в случае возникновения неисправности в работе ИБП в течении срока действия договора. | Услуга | 1 |  |  |  | Со дня вступления в силу Договора и по 31 декабря 2014 года | г. Астана, ул. Керей Жанибек хандары, д. 3. | Исключено
14 | Техническое обслуживание распределительного устройства 10 Кв (ТП-10/0,4кВ) АО "Респубиканский научный центр неотложной медицинской помощи" | Запрос ценовых предложений | ТП10/0,4кВ №1640, силовой трансформатор ТМ1600кВА – 2шт., ВВ ячейки КСО-2-10-7шт. Поддержание надежной работы и увеличение безаварийного срока эксплуатации оборудования трансформаторной подстанции. Организация системы профилактического технического обслуживания, планово-предупредительных осмотров и ремонтов, обеспечивающих своевременное восстановление технико-эксплуатационных характеристик. Техническая поддержка и консультация в вопросах эксплуатации электрооборудования по телефону "горячей" линии. Оперативный выезд сервисного персонала в случае возникновения неисправности в работе в течении срока действия договора. | Услуга | 1 |  | 1498000 | 1677760 | Со дня вступления в силу Договора и по 31 декабря 2014 года | г. Астана, ул. Керей Жанибек хандары, д. 3.
15 | Техническое обслуживание распределительного устройства 0,4 Кв (ТП-10/0,4кВ) АО "Респубиканский научный центр неотложной медицинской помощи" | Запрос ценовых предложений | ТП10/0,4кВ №1640, распределительные щиты - ЩО70-96У3 - 5шт., автоматические выключатели LВА-25S-SEC 2500А - 7шт. Поддержание надежной работы и увеличение безаварийного срока эксплуатации оборудования трансформаторной подстанции. Организация системы профилактического технического обслуживания, планово-предупредительных осмотров и ремонтов, обеспечивающих своевременное восстановление технико-эксплуатационных характеристик. Техническая поддержка и консультация в вопросах эксплуатации электрооборудования по телефону "горячей" линии. Оперативный выезд сервисного персонала в случае возникновения неисправности в работе в течении срока действия договора. | Услуга | 1 |  | 1498000 | 1677760 | Со дня вступления в силу Договора и по 31 декабря 2014 года | г. Астана, ул. Керей Жанибек хандары, д. 3.
16 | Техническое обслуживание дизель-генераторных установок АО "Респубиканский научный центр неотложной медицинской помощи" | Запрос ценовых предложений | ДГУ марки TEKSANTJ1540MS5A, мощность - 1540 кВА. Поддержание надежной работы и увеличение безаварийного срока эксплуатации дизель генераторной установки. Организация системы профилактического технического обслуживания и ремонта, планово-предупредительных осмотров и ремонтов, обеспечивающих своевременное восстановление технико-эксплуатационных характеристик ДГУ. Техническая поддержка и консультация в вопросах эксплуатации ДГУ по телефону "горячей" линии. Оперативный выезд сервисного персонала в случае возникновения неисправности в работе ДГУ в течении срока действия договора. | Услуга | 1 |  | 584928 | 655119.36 | Со дня вступления в силу Договора и по 31 декабря 2014 года | г. Астана, ул. Керей Жанибек хандары, д. 3. | Гр. 8,9
17 | Техническое обслуживание дизель-генераторной установки АО "Республиканский диагностический центр" | Запрос ценовых предложений | ДГУ мощностью 1000кВА. Поддержание надежной работы и увеличение безаварийного срока эксплуатации дизель генераторной установки. Организация системы профилактического технического обслуживания и ремонта, планово-предупредительных осмотров и ремонтов, обеспечивающих своевременное восстановление технико-эксплуатационных характеристик ДГУ. Техническая поддержка и консультация в вопросах эксплуатации ДГУ по телефону "горячей" линии. Оперативный выезд сервисного персонала в случае возникновения неисправности в работе ДГУ в течении срока действия договора. | Услуга | 1 |  |  |  | Со дня вступления в силу Договора и по 31 декабря 2014 года | г. Астана, ул. Сыганак, 2. | Исключено
18 | Обслуживание и техническая поддержка источника бесперебойного питания АО "Республиканский диагностический центр" | Запрос ценовых предложений | ИБП: Socomec 2*100 кВА - 1 шт, trinerdy 800 кВА - 1 шт. Поддержание надежной работы и увеличение безаварийного срока эксплуатации источников бесперебойного питания. Организация системы профилактического технического обслуживания, планово-предупредительных осмотров и ремонтов, обеспечивающих своевременное восстановление технико-эксплуатационных характеристик источников бесперебойного питания и аккумуляторных батарей. Техническая поддержка и консультация в вопросах эксплуатации ИБП (UPS) по телефону "горячей" линии. Оперативный выезд сервисного персонала в случае возникновения неисправности в работе ИБП в течении срока действия договора. | Услуга | 1 |  | 2571428.57 | 2879999.9984 | Со дня вступления в силу Договора и по 31 декабря 2014 года | г. Астана, ул. Сыганак, 2.
19 | Техническое обслуживание источников бесперебойного питания АО "Республиканский научный центр нейрохирургии" | Запрос ценовых предложений | Поддержание надежной работы и увеличение безаварийного срока эксплуатации источников бесперебойного питания в количестве 12 штук. Организация системы профилактического технического обслуживания, планово-предупредительных осмотров и ремонтов, обеспечивающих своевременное восстановление технико-эксплуатационных характеристик источников бесперебойного питания и аккумуляторных батарей. Техническая поддержка и консультация в вопросах эксплуатации ИБП (UPS) по телефону "горячей" линии. Оперативный выезд сервисного персонала в случае возникновения неисправности в работе ИБП в течении срока действия договора. | Услуга | 1 |  | 535714.29 | 600000.0048 | Со дня вступления в силу Договора и по 31 декабря 2014 года | г. Астана, пр. Туран, 34/1.
20 | Переводческие услуги: письменный двусторонний перевод (англо – русский, русско-английский) | Запрос ценовых предложений | Письменный перевод текстовой информации с английского языка на русский язык и с русского языка на английский язык в количестве не менее 6360 страниц (1 страница – не менее 1800 знаков с пробелами) | Услуга | 1 |  | 5533200 | 6197184 | Со дня вступления в силу Договора до 31 декабря 2014 года по заявке заказчика | г. Астана, пр. Кабанбай батыра, 53
21 | Переводческие услуги: письменный двусторонний перевод (казахско-русский, русско-казахский) | Запрос ценовых предложений | Письменный перевод текстовой информации с казахского языка на русский язык и с русского языка на казахский язык в количестве не менее 3135 страниц (1 страница – не менее 1800 знаков с пробелами) | Услуга | 1 |  | 2319900 | 2598288 | Со дня вступления в силу Договора до 31 декабря 2014 года по заявке заказчика | г. Астана, пр. Кабанбай батыра, 53
22 | Сервисное обслуживание приборов учета тепловой энергии в АО "Республиканский диагностический центр" | Запрос ценовых предложений | 1.Проведение полного технического обслуживания и тестирования теплосчетчика Multical 66 CDE-07-1- 80. 2.Обеспечение съема данных за период и предоставление показаний на бумажном или электронном виде. 3.Чистка контактов и проверка работоспособности системы учета и программирования теплосчетчика. | Услуга | 1 |  |  |  | С момента подписания Договора до 31.12.2014 года, по заявке заказчика | Астана, ул. Сыганак, 2 | Исключено (Приказ №75, от 30.04.14)
23 | Сервисное обслуживание чиллеров МРТ и ПЭТ в АО "Республиканский диагностический центр" | Запрос ценовых предложений | Чистка оборудования, выпрямление пластинчатых ребер конденсаторного блока, слив и продувка водяного теплообменника, заправка фреоном, заправка азотом, замена масла, вакумирование системы, устранение утечки. Проверка давления всасывания. Проверка давления нагнетания. Проверка уровня хладагента. Проверка перепада давления на жидкостном фильтре. Проверка эффективности работы системы маслоотделения. Проверка перепада давления на масляном фильтре. Проверка перепада давления на всасывающем фильтре. Проверка ТРВ. Проверка утечек хладагента теплообменника. | Услуга | 1 |  |  |  | С момента подписания Договора до 31.12.2014 года, по заявке заказчика | Астана, ул. Сыганак, 2 | Исключено (Приказ №75, от 30.04.14)
24 | Сервисное обслуживание приборов учета тепловой энергии АО "Республиканский научный центр скорой медицинской помощи" | Запрос ценовых предложений | 1.Проведение полного технического обслуживания и тестирования теплосчетчика Multical 66 CDE-07-1- 80. 2.Обеспечение съема данных за период и предоставление показаний на бумажном илт электронном носителях. 3.Чистка контактов и проверка работоспособности системы учета и программирования теплосчетчика. | Услуга | 1 |  |  |  | С момента подписания Договора до 31.12.2014 года, по заявке заказчика | г. Астана, ул. Сыганак, 2 | Исключена
25 | Сервисное обслуживание чиллеров охлаждения МРТ АО "Республиканский научный центр нейрохирургии" | Запрос ценовых предложений | Чистка оборудования, выпрямление пластинчатых ребер конденсаторного блока, слив и продувка водяного теплообменника, заправка фреоном, заправка азотом, замена масла, вкуумирование системы, устранение утечки. Проверка давления всасывания. Проверка давления нагнетания. Проверка уровня хладагента. Проверка перепада давления на жидкостном фильтре. Проверка эффективности работы системы маслоотделения. Проверка перепада давления на масляном фильтре. Проверка перепада давления на всасывающем фильтре. Проверка ТРВ. Проверка утечек хладагента теплообменника. | Услуга | 1 |  |  |  | С момента подписания Договора до 31.12.2014 года, по заявке заказчика | г. Астана, ул.Туран, 34/1 | Исключена
26 | Сервисное обслуживание приборов учета тепловой энергии АО "Республиканский научный центр нейрохирургии" | Запрос ценовых предложений | Обеспечивать правильную техническую эксплуатацию, бесперебойную работу теплосчетчиков в здании котельной Осуществлять подготовку оборудование к работе, производить технический осмотр отдельных устройств и узлов, контролировать параметры и надежность теплосчетчиков | Услуга | 1 |  | 160000 | 179200 | С момента подписания Договора до 31.12.2014 года, по заявке заказчика | г. Астана, ул.Туран, 34/1
27 | Полный бактериологический, санитарно-гигиенический, химический анализ воды (СЭС) в АО "Республиканский научный центр нейрохирургии" | Запрос ценовых предложений | Проведение полного бактериологического, санитарно-гигиенического, химического, вирусологического анализа воды | Услуга | 1 |  |  |  | С момента подписания Договора до 31.12.2014 года, по заявке заказчика | г. Астана, ул.Туран, 34/2 | Исключена
28 | Сервисное обслуживание котельной на территории "Назарбаев Университет" | Запрос ценовых предложений | Чистка горелок, наладка горелок, наладка насосов, обслуживание оборудования котельной, наладка оборудования последовательного умягчения воды. Согласно технической спецификации. | Услуга | 1 |  | 4600000 | 5152000 | С момента подписания Договора до 31.12.2014 года, по заявке заказчика | г. Астана, пр. Кабанбай батыра, 53
29 | Услуги охраны АО "Республиканский научный центр неотложной медицинской помощи" | Тендер | Круглосуточная охрана объектов зданий и прилегающей территории АО "Республиканский научный центр неотложной медицинской помощи" путем организации охраняемых постов. Не менее 8 постов. Согласно технической спецификации. | Услуга | 1 |  |  |  | С момента подписания Договора и до 31.12.2014 года | г. Астана, ул. Керей Жанибек хандары, д. 3. | Исключена
30 | Услуги охраны АО "Республиканский научный центр нейрохирургии" | Тендер | Круглосуточная охрана объектов зданий и прилегающей территории АО "Республиканский научный центр нейрохирургии" путем организации охраняемых постов. Не менее 6 постов. Согласно технической спецификации. | Услуга | 1 |  |  |  | С момента подписания Договора и до 31.12.2014 года | г. Астана, ул.Туран, 34/2 | Исключена
31 | Услуги автомойки микроавтобусов | Запрос ценовых предложений | Автомойка микроавтобусов марки Volkswagen Caravella в количестве 1 единицы, общее количество моек – 52. В мойку микроавтобуса входит мойка кузова и салона | Услуга | 1 |  | 161200 | 180544 | Со дня вступления в силу Договора и по 31 декабря 2014 года | г. Алматы
32 | Услуги по подключению сценического и музыкального оборудования | Запрос ценовых предложений | 9 подключений сценического и музыкального оборудования (оборудование: светодиодные прожектора, световые приборы, пульты управления, 4-х канальные DMX-управляемые силовые блоки, низкочастотные акустические системы, усилители мощности, фермы, регулируемый пол). Техническая поддержка мероприятий. | Услуга | 1 |  | 540000 | 604800 | С момента подписания Договора до 31.12.2014 года, по заявке заказчика | г. Астана, пр. Кабанбай батыра, 53 | Гр.4 Приказ №67 от 22.04.14
33 | Шиномонтажные услуги легкового, внедорожного автомобиля и микроавтобусов | Запрос ценовых предложений | Сезонный переход автомобильных шин (зимний/летний; летний/зимний) Размеры шин: 215/55R16 – 6 автомобилей, 205/55R16 – 4 автомобиля, 215/65R16 – 4 автомобиля, 235/55 R17 – 3 автомобиля, 255/65R17 – 2 автомобиля, 235/45 R17 – 1 автомобиль, 225/70R16 – 1 автомобиль, 235/45R18 – 1 автомобиль | Услуга | 1 |  | 264000 | 295680 | С даты подписания Договора по 31 декабря 2014 года | г. Астана
34 | Шиномонтажные услуги автобусов | Запрос ценовых предложений | Разовая замена всесезонных шин автобусов марки Foton – 2 единицы. Размеры шин: 10.00 R 20 | Услуга | 1 |  | 24000 | 26880 | С даты подписания Договора по 31 декабря 2014 года | г. Астана
35 | Шиномонтажные услуги спецтехники | Запрос ценовых предложений | Разовая замена всесезонных шин спецтехники марки МКСМ – 2 единицы. Размеры шин: 10.0/75 R 15 | Услуга | 1 |  | 36000 | 40320 | С даты подписания Договора по 31 декабря 2014 года | г. Астана
36 | Услуги по техническому обслуживанию и ремонту транспортных средств | Тендер | Техническое обслуживание и ремонт по потребности согласно перечня услуг с заменой запасных частей, с расходными материалами и запасными частями для следующих транспортных средств: Volkswagen Touareg – 2 единицы, Volkswagen Transporter – 1 единица, с/т МКСМ 800 – 2 единицы, Автобус Foton – 2 единицы, с/т МАЗ – 1 единица, Volkswagen Passat – 7 единиц, Volkswagen Jetta – 4 единицы, Volkswagen – Tiguan – 2 единицы, Volkswagen Caravella – 4 единицы, Ssang Yong – 1 единица | Услуга | 1 |  |  |  | С даты подписания Договора по 31 декабря 2014 года | г. Астана | исключено
37 | Услуги по техническому обслуживание и ремонт автомобиля Volswagen Caravella | Тендер | Техническое обслуживание и ремонт по потребности согласно перечня услуг с заменой запасных частей, с расходными материалами и запасными частями для автомобиля Volswagen Caravella – 1 единица. | Услуга | 1 |  |  |  | С даты подписания Договора по 31 декабря 2014 года | г. Алматы | исключено
38 | Услуги автомойки микроавтобуса АО "РНЦНХ" | Запрос ценовых предложений | Автомойка микроавтобусов марки Хундай Каунти в количестве 1 единицы, общее количество моек – 12. В мойку 1 микроавтобуса входит мойка кузова и салона | Услуга | 1 |  | 37200 | 41664 | Со дня вступления в силу Договора по 31 декабря 2014 года | г. Астана
39 | Услуги автомойки грузового автомобиля АО "РНЦНХ" | Запрос ценовых предложений | Автомойка грузового автомобиля марки Газ 33023 в количестве 1 единицы, общее количество моек – 12. В мойку 1 грузового автомобиля входит мойка кузова и салона | Услуга | 1 |  | 37200 | 41664 | Со дня вступления в силу Договора по 31 декабря 2014 года | г. Астана
40 | Услуги автомойки легковых автомобилей АО "РНЦНХ" | Запрос ценовых предложений | Автомойка легковых автомобилей: Nissan Teana в количесте 1 единицы – 30 моек, Toyota Corolla в количестве 1 единицы – 14 моек. Общее количество моек – 44. В мойку 1 легкового автомобиля входит мойка кузова и салона | Услуга | 1 |  | 70400 | 78848 | Со дня вступления в силу Договора по 31 декабря 2014 года | г. Астана
41 | Услуги по регулировке стеклопакетов и замене механизмов «Schuco» | Запрос ценовых предложений | Услуги по регулировке стеклопакетов и замене механизмов «Schuco» в блоках №11, 19, 20, 21, замена уплотнительной резины, при необходимости с заменой стеклопакетов. Согласно технической спецификации. Общее количество 85 окон. | Услуга | 1 |  | 1250000 | 1400000 | С момента вступления в силу Договора до 31.12.2014 года, по заявке заказчика. | г.Астана, пр. Кабанбай Батыра 53 | Гр. 2,4,10
42 | Услуги по реставрации мебели | Запрос ценовых предложений | Услуги по реставрации мебели с материалами Поставщика. Кресло рабочее белое на хромированных ножках -2 шт. Кровать двухъярусная с деревянным корпусом на металлических ножках 96*84*211 см. - 3 шт. Шкаф-гардероб деревянный 2-х дверной 60*90*205 см- 2 шт., скамья -1шт., журнальный столик 50*110 см-16 шт., кресло на хромированных ножках – 26 шт, кресло рабочее на роликах (бежевое)-2 шт., кресло на роликах (черное)- 1 шт., шкаф со стеклянными дверцами наполовину 193*40*80 см- 1 шт., кресло мягкое гостевое для отдыха -1 шт., стул деревянный – 2 шт. Подробная техническая характеристика указана в технической спецификации. | Услуга | 1 |  | 500000 | 560000 | Со дня вступления в силу договора до 31 декабря 2014 года по заявке заказчика | г.Астана | Гр. 2
43 | Услуги мойки витражей | Запрос ценовых предложений | Мойка витражей в ЖК "Северное сияние" и в зданиях студенческих общежитий 3255 кв.м | Услуга | 1 |  | 520744.86 | 583234.2432 | Со дня вступления в силу договора по 31 декабря 2014г. по заявке Заказчика | г.Астана
44 | Услуг по текущему ремонту жилых помещений | Тендер | Услуги по текущему ремонту жилых помещений 1176 кв.м согласно дефектных актов и технической спецификации. | Услуга | 1 |  |  |  | Со дня вступления в силу договора по 31 декабря 2014г. по заявке Заказчика | г.Астана | Исключено
45 | Услуги по техническому обслуживанию бытового оборудования | Запрос ценовых предложений | Сервисное обслуживание бытовой техники. Стиральные машины Beko – 87 шт, Samsung –55 шт, Daewoo-84 шт. Холодильники Beko – 76 шт, Бирюса – 6 шт, Индезит – 54 шт, Daewoo-5 шт, LG- 61 шт, Samsung-9 шт. Телевизоры LG 32 дюйма – 176 шт, Samsung 40 дюймов – 66 шт. DVD-проигрыватели Samsung – 135 шт, Аva-70 шт. Мини-печи Scarlett 70 шт. Микроволновые печи LG-70 шт, Samsung -130 шт. Вытяжки Turbo - 70 шт. Поверхностные электрические плиты Веко-70 шт. Пылесосы Samsung-154 шт, Vitek-54 шт. Телефоны Panasonic-148 шт. Сушильные автоматы Beko-70 шт. Стеклокерамическая варочная панель LG-84 шт. Электрические чайники Phillips -84 шт, Maxwell-70 шт, Scarlett-46 шт. Кондиционеры Samsung-84 шт. Утюги Phillips -74шт, Panasonic -10 шт, Scarlett-116 шт. Тостеры Phillips -84 шт, Scarlett-116 шт.По заявке Заказчика. | Услуга | 1 |  | 800000 | 896000 | Со дня вступления в силу договора по 31 декабря 2014г. по заявке Заказчика | г.Астана | Гр.4
46 | Услуги по техническому обслуживанию прачечного оборудования | Запрос ценовых предложений | Сервисное обслуживание прачечного оборудования.Стиральные машины: Samsung 5 kg -8 шт., LG 8 kg- 4 шт., Tolon 25 kg- 1 шт.,Tolon 40 kg-2 шт.Сушильные машины: Tolon-2 шт. По заявке Заказчика. | Услуга | 1 |  | 480000 | 537600 | Со дня вступления в силу договора по 31 декабря 2014г. по заявке Заказчика | г.Астана | Гр. 2,4 Гр.8,9 (Приказ №85, от 15.05.14)
47 | Дезинфекция, дезинсекция и дератизация | Запрос ценовых предлложений | Дератизация - борьба с грызунами (мыши, крысы и т.д.), дезинсекция - борьба с мухами, комарами и тараканами и другими бытовыми насекомыми. Обработка постельных принадлежностей. Услуги осуществляются на территории трех объектов. Комплекс зданий Назарбаев Университета: общая площадь помещений – не более 35 286,3 кв.м,открытые территории – не более 15 га. Республиканский научный центр нейрохирургии: общая площадь помещений не более 19475 кв.м, открытых территорий не более 15 га. Республиканский научный центр неотложной медицинской помощи: общая площадь помещений не более 3200 кв.м, открытые территории не более 3200 кв.м | Услуга | 1 |  | 3962484.36 | 4437982.4832 | С даты вступления в силу Договора по 31 декабря 2014 года | Назарбаев Университет, г. Астана, пр. Кабанбай батыра, 53; Республиканский научный центр нейрохирургии, г. Астана пр. Туран 34/1; Республиканский научный центр неотложной медицинской помощи, г.Астана ул. Керей, Жанибек хандар, 3 | Гр.2,3,8,9,11. Гр. 8,9 (Приказ № 84 от 06.05.14)
48 | Услуги фотографа | Запрос ценовых предлложений | Профессиональная выездная репортажная фотосъёмка профессиональным фотоаппаратом (34 часа). Согласно технической спецификации. | Услуга | 1 |  | 340000 | 380800 | С момента ступления в силу Договора до 31.12.2014 года, по заявке заказчика | г. Астана, пр. Кабанбай батыра 53 | Дополнено
49 | Оформление зданий баннерами приуроченным к государственным праздникам | Запрос ценовых предложений | Изготовление, монтаж и демонтаж баннеров - 24 штук. Размер и печать на баннере: высота не менее 8,75 м, ширина не менее 2 м. Широкоформатная цветная печать на баннере плотностью 420 м/к, арматура 12 мм, проволока 3 мм. | Услуга | 1 |  | 1494000 | 1673280 | С момента подписания договора до 31 декабря 2014 года | г. Астана, пр. Кабанбай батыра, 53 | Дополнено
50 | Услуги по профилактическому испытанию заземляющего устройства и молниезащиты комплекса зданий АОО «Назарбаев Университет» | Запрос ценовых предложений | Для определения технического состояния заземляющего устройства в соответствии с нормами испытаний электрооборудования производятся: 1) измерение сопротивления заземляющего устройства; 2) измерение напряжения прикосновения, проверка наличия цепи между заземляющим устройством и заземляемыми элементами, соединений естественных заземлителей с заземляющим устройством; 3) измерение токов короткого замыкания электроустановки; 4) измерение удельного сопротивления грунта в районе заземляющего устройства. Проведение испытаний систем молниезащиты: 1) визуальный осмотр целостности и защищенности от коррозии доступных обзору частей молниеприемников и контактов между ними; 2) испытания целостности и механической прочности сварных соединений систем молниезащиты; 3) измерение переходных сопротивлений болтовых соединений; 4) измерение сопротивления заземлителей отдельно стоящих молниеотводов. | Услуга | 1 | 827500 | 827500 | 926800 | по 31 декабря 2014 года со дня вступления в силу Договора | г. Астана, пр. Кабанбай батыра, д. 53. | Дополнено
51 | Услуги по проверке знаний на квалификационную группу допуска по электробезопасности | Запрос ценовых предложений | Проведение периодической проверки знаний электротехнического персонала на квалификационную группу (ІІ, III, IV, V группа) допуска по электробезопасности. Предоставление протокола квалификационной проверки по окончанию оказания услуги. Численность электротехнического персонала: 140 человек. | Услуга | 1 | 631214.3 |  |  | В течение 20 рабочих дней со дня получения заявки от Заказчика | г. Астана, пр. Кабанбай батыра, д. 53. | Исключено (Приказ №85, от 15.05.14)
52 | Аренда демонстрационной юрты в комплекте с внутренним убранством | Запрос ценовых предложений | Размеры юрты: 1. Диаметр юрты –не менее 7 метров. 2. Диаметр шаңырака – не менее 2 метров. 3. Количество кереге –не менее 4-х шт. 4. Количество уыков – не менее 50 шт. 5. Длина уыков – не менее 3.5 метров. 6. Высота юрты 4 – 4.5 м. Материал изготовления 1. Уыки, кереге, шанырак, двери – дерево, ручная работа. 2. Покрытие – ткань белого цвета. Мебель для юрты: 1. Сандық (сундук) – 1 шт. (дерево, металл). 2. Жозы (круглый стол) – 1 шт. (дерево). 3. Алаша. 4. Национальные ковры. Музыкальные инструменты: 1. Домбра – 1 шт. Предметы быта: 1. Көрпешелер. 2. Дастархан – 1шт. 3. Камшы – 1 шт. 4. Жел-бау – 2 шт. 5. Бау шашак – 10шт. 6. Иргелик – 1шт. 7. Тус кииз – 6шт. 8. Бас аркан – 1 шт. Сопутствующие услуги: Поставщик обязан доставить, разгрузить и собрать, разложить, развесить, установить весь материал необходимый для организации услуги на территории Заказчика, по окончании мероприятия собрать, загрузить весь материал, а также вывезти упаковочный материал и мусор. Срок аренды: Один день. | Услуга | 1 |  | 200000 | 224000 | В течение 3 (трех) рабочих дней с даты получения письменной заявки Заказчика | г. Астана, пр. Кабанбай батыра, д. 53. | Дополнено
53 | «Поверка прибора учета тепловой энергии АО «Республиканский научный центр неотложной медицинской помощи» | Запрос ценовых предложений | 1. Поверка теплосчетчика, диаметр расходомеров 100 мм; 2. Подтверждение метрологического класса прибора учета тепловой энергии; 3. Монтаж и демонтаж прибора учета с разборкой, чисткой и промывкой теплосчетчика. | Услуга | 1 |  | 310000 | 347200 | По заявкам Заказчика, со дня вступления в силу Договора и по 31 декабря 2014 года. | г. Астан, ул. Керей, Жанибек ханов, д. 3 | Дополнено
54 | Очистка фасадов, витражей методом промышленного альпинизма | Запрос ценовых предложений | Очистка поверхности фасадов и витражей от атмосферного или других видов загрязнения. В зависимости от типа фасадного покрытия выполняется либо вручную, либо аппаратом высокого давления. Проведение клининговых работ на фасаде здания осуществляется с помощью профессионального инструмента и с использованием химических средств. Общее количество 22 101 кв.м. | Услуга | 1 |  | 4972680 | 5569401.6 | С момента вступления договора в силу до 31 декабря, по заявке. | г. Астана, пр. Кабанбай батыра, д. 53. | Дополнено
55 | Очистка кровли от снега и наледи методом промышленного альпинизма | Запрос ценовых предложений | Производятся работы по удалению с кровли всего скопившегося снега и образовавшиеся наледи. Удаляются свисающие с кровли сосульки. Общее количество 34 048 кв.м. Кровли | Услуга | 1 |  | 5901539.84 | 6609724.6208 | С момента вступления договора в силу до 31 декабря, по заявке. | г. Астана, пр. Кабанбай батыра, д. 53. | Дополнено
56 | Аутсорсинг погрузочно-разгрузочных услуг | Запрос ценовых предложений | Аутсорсинг грузчиков будет производится для подготовки к крупным мероприятиям, выполнению складских работ, на время отсутствия либо невозможности использования постоянного штата грузчиков. Не менее 10 грузчиков для перемещения товарно-материальных ценностей Заказчика. График оказания услуг не менее 4 000 часов, по заявкам Заказчика. | Услуга | 1 |  | 3214285.72 | 3600000.0064 | С момента вступления договора в силу до 31 декабря 2014г., по заявке. | г. Астана, пр. Кабанбай батыра, д. 53. | Гр.4, 8, 9,10 Приказ №67 от 22.04.14. Гр.4 (Приказ №81, от 05.05.14)
57 | Изготовление дубликатов ключей | Запрос ценовых предложений | Изготовление дубликатов ключей офисных и служебных помещений на все виды ключей, в том числе: плоские, вертикальные, крестовые, флажковые, помповые и шкафные; в количестве 2000 штук. | Услуга | 1 |  |  |  | В течение 3 (трех) рабочих дней с даты получения письменной заявки Заказчика | г. Астана, пр. Кабанбай батыра, д. 53. | Исключено (Приказ №75, от 30.04.14)
58 | Услуги Руководителя ансамбля народных инструментов | Запрос ценовых предложений | Руководитель оркестра должен быть: знатоком фольклорной музыки Казахского Народа; членом Союза композиторов Республики Казахстан; Лауреатом международных конкурсов, обладателем государственных наград (медали, ордена, знаки, звания); профессионалом своего дела; композитором; мультиинструменталистом; преподавателем музыкально-теоретических дисциплин; не менее выпускник Государственной Консерватории или Академии искусств. Предпочтительно заслуженный деятель Республики Казахстан. Общий стаж работы не менее 20 лет. Срок оказания услуги 6 (шесть) месяцев. | Услуга | 1 |  | 990000 | 1108800 | По заявке Заказчика в течение 5 (пяти) рабочих дней с момента подачи заявки | г. Астана, пр. Кабанбай батыра, д. 53. | Гр.4 (Приказ №81, от 05.05.14)
59 | Сервисное обслуживание чиллеров | Запрос ценовых предложений | Сервисное обслуживание чиллеров в количестве 7 штук. Регулярное техническое обслуживание: диагностика работы чиллеров по показаниям контроллера; проверка уровня масла компрессора и давления фреона; проверка работы цепей и механизмов управления; проверка состояния электрических кабелей; проверка состояния гидравлического контура; проверка состояния теплообменников. Периодическое техническое обслуживание: 1) подготовка чиллеров к летнему сезону: выпрямление пластинчатых ребер конденсаторных блоков, полная диагностика и подготовка к работе чиллеров; 2) консервация чиллеров на зиму: слив и продувка водяных теплообменников, полная диагностика чиллеров на выявление дефектов в работе; 3) устранение утечки: заправка фреоном, заправка азотом, работы по вакуумированию системы, устранению утечки, повторного вакуумирования и заправки фреона, замена масла | Услуга | 1 |  | 3424500 | 3835440 | Со дня вступления в силу Договора и по 31 декабря 2014 года | г. Астана, пр. Кабанбай батыра, д. 53. | Дополнено (Приказ №70, от 25.04.14) Гр.10 (Приказ №101, от 28.05.14)
60 | Сервисное обслуживание чиллера приточной вентиляции АО"НЦН" | Запрос ценовых предложений | Чистка оборудования, выпрямление пластинчатых ребер конденсаторного блока, слив и продувка водяного теплообменника, заправка фреоном, заправка азотом, замена масла, вакуумирование системы, устранение утечки. Проверка давления всасывания. Проверка давления нагнетания. Проверка уровня хладагента. Проверка перепада давления на жидкостном фильтре. Проверка эффективности работы системы маслоотделения. Проверка перепада давления на масляном фильтре. Проверка перепада давления на всасывающем фильтре. Проверка ТРВ. Проверка утечек хладагента теплообменника. | Услуга | 1 |  | 342857 | 383999.84 | По заявкам Заказчика, со дня вступления в силу Договора и до 31 декабря 2014 года | г. Астана, пр. Туран, 34/2 | Дополнено (Приказ №81, от 05.05.14)
61 | Обслуживание чиллеров АО "РНЦНМП" | Запрос ценовых предложений | Обслуживание чиллеров АО "РНЦНМП" в количестве трех штук. Чистка оборудования, выпрямление пластинчатых ребер онденсаторного блока, слив и продувка водяного теплообменника, заправка фреоном, заправка азотом, замена масла, вакуумирование системы, устранение утечки. Проверка давления всасывания. Проверка давления нагнетания. Проверка уровня хладагента. Проверка перепада давления на жидкостном фильтре. Проверка эффективности работы системы маслоотделения. Проверка перепада давления на масляном фильтре. Проверка перепада давления на всасывающем фильтре. Проверка ТРВ. Проверка утечек хладагента теплообменника. | Услуга | 1 |  | 1000000 | 1120000 | По заявкам Заказчика, со дня вступления в силу Договора и до 31 декабря 2014 года | г. Астана, ул. Керей Жанибек хандары, д. 3. | Дополнено (Приказ №81, от 05.05.14)
62 | Услуги по устройству цветников | Запрос ценовых предложений | Объем - 64 кв.м. Устройство цветников включает: - планировку и перекопку основания цветника c вывозкой старого грунта; - устройство дренажно-экранного слоя из крупного песка; - внесение полной дозы специального удобрения "Для цветов"; - подвозку и разравнивание растительной земли; - нанесение рисунка; - посадка рассады цветов; - полив. Содержание цветников включает: -прополку растений с рыхлением и уборкой сорняков; - полив и промывку растений; - обрезку отцветших соцветий; мульчирование, внесение минеральных удобрений. Полная техническая характеристика согласно технической спецификации. | Услуга | 1 |  | 700000 | 784000 | С даты вступления в силу договора и до 30 сентября 2014года | г. Астана, ул.Жанибек Керей хандары 3 | Дополнено (Приказ №82, от 05.05.14) Гр.4 (Приказ №110, от 04.06.14)
63 | Услуги по устройству цветников | Запрос ценовых предложений | Объем - 631,58 кв.м. Устройство цветников включают: - планировку и перекопку основания цветника; - подвозку и разравнивание растительной земли; - нанесение рисунка; - посадка рассады цветов; - полив. Содержание цветников включают: -прополку растений с рыхлением и уборкой сорняков;- полив и промывку растений; - обрезку отцветших соцветий; мульчирование, внесение минеральных удобрений. Полная техническая характеристика согласно технической спецификации. | Услуга | 1 |  | 4272367 | 4785051.04 | С даты вступления в силу договора и до 30 сентября 2014года | г. Астана, пр.Кабанбай батыра, 53 | Дополнено (Приказ №82, от 05.05.14)
64 | Услуги по подвозу воды для полива | Запрос ценовых предложений | Общий объем воды составляет 6 300 куб. м. Услуги по подвозу воды включают: - доставку воды, пригодной для полива зеленых насаждений на территорию АОО "Назарбаев Университет"; - закачку в емкость системы полива (объем - 67 куб.м); - подвоз осуществляется по заявке заказчика в период действия договора. Полная техническая характеристика согласно технической спецификации. | Услуга | 1 |  | 6400000 | 7168000 | С даты вступления в силу договора и до 30 сентября 2014года | г. Астана, пр.Кабанбай батыра, 53 | Дополнено (Приказ №82, от 05.05.14)
65 | Услуги по устройству цветников | Запрос ценовых предложений | Объем - 120 кв.м. Устройство цветников включает:- нанесение рисунка; - посадка рассады цветов; - полив. Полная техническая характеристика согласно технической спецификации. | Услуга | 1 |  | 321429 | 360000.48 | С даты вступления в силу договора и до 30 сентября 2014года | г. Астана, пр. Туран 34/1 | Дополнено (Приказ №90, от 20.05.14)
66 | Услуги по мойке витражей в АО «Национальный центр нейрохирургии» | Запрос ценовых предложений | Мытье наружной и внутренней стороны витражей. Очистка поверхности фасадов и витражей от атмосферного или других видов загрязнения. В зависимости от типа фасадного покрытия выполняется либо вручную, либо аппаратом высокого давления. Общая квадратура витражей и окон 1780 кв.м. Согласно заявке заказчика 2 раза в год с привлечением промышленных альпинистов. Полная техническая характеристика согласно технической спецификации. | Услуга | 1 |  | 794643 | 890000.16 | С момента вступления договора в силу до 31 декабря 2014г., по заявке. | г. Астана, пр.Туран 34/1 | Дополнено (Приказ №90, от 20.05.14) Гр.4 (Приказ №101, от 28.05.14) Гр.2,4 (Приказ №119 от 12.06.14)
67 | Профилактическая очистка резервуара хозяйственно-питьевой воды АО "РНЦНМП" | Запрос ценовых предложений | Разовая услуга по профилактической очистке резервуара хозяйственно-питьевой воды объемом 1300 м3. 1.Откачка воды из резервуара. 2.Удаление осадков и отложений со дна резервуара. 3.Очистка стен и колонн от грязи и слизи металичесткими щетками. 4.Промывка и очистка стен, колонн и днища резервуара хлорированием, откачка воды. 5.Вторичная промывка внутренней поверхности резервуара из брандспойта и откачка воды. 6.Заполнение резервуара чистой водой. 7.Проверка и ревизия оборудования системы подачи воды на повысительную насосную станцию. 8.Проверка и ревизия оборудования системы подачи воды по обводной линии водоснабжения. | Услуга | 1 |  | 1485000 | 1663200 | По заявкам Заказчика, со дня вступления в силу Договора и до 31 декабря 2014 года | г. Астана, ул. Керей, Жанибек ханов, 3 | Дополнено (Приказ №97, от 23.05.14)
68 | «Подготовка теплового пункта к отопительному сезону в АО «РНЦНМП» | Запрос ценовых предложений | Разовая услуга «Подготовка теплового пункта к отопительному сезону в АО «РНЦНМП». 1.Проверка исправности и ревизия запорно-регулирующей арматуры в системах отопления, вентиляции и ГВС. 2.Проверка затяжки всех болтовых соединений на оборудовании и трубопроводах теплового пункта, замена болтов и гаек с коррозией. 3.Прочистка фильтров, промывка и очистка грязевиков, промывка трубопроводов, промывка и очистка, продувка манометров и импульсных линий. 4.Проверка и восстановление тепловой изоляции трубопроводов и корпусов арматуры, подкраска оборудования, трубопроводов. 5.Демонтаж и монтаж теплообменников. Замена прокладок и пластин. 6.Профилактический ремонт регуляторов подпора давления, перепада давления. 7.Профилактический ремонт и настройка предохранительных клапанов. 8.Ревизия обратных клапанов на линиях подмеса ГВС, циркуляции ГВС. 9.Проведение работ, отраженных в технических требованиях энергоснабжающей организации по подготовке оборудования к предстоящему отопительному периоду. 10.Проведение гидравлических испытаний оборудования и инженерных сетей. | Услуга | 1 |  | 1485000 | 1663200 | По заявкам Заказчика, со дня вступления в силу Договора и до 31 декабря 2014 года | г. Астана, ул. Керей, Жанибек ханов, 3 | Дополнено (Приказ №97, от 23.05.14)
69 | Услуга по перевозке пассажиров | Запрос ценовых предложений | Перевозка пассажиров комфортабельными автобусами, в количестве 149 часов | Услуга | 1 |  | 795660 | 891139.2 | Со дня вступления в силу договора и до 31 декабря 2014года | г. Астана, пр.Кабанбай батыра, 53 | Дополнено (Приказ №110, от 04.06.14)
70 | Техническое обслуживание 12 источников бесперебойного питания (ИБП) комплекса АОО "Назарбаев Университет" | Запрос ценовых предложений | Техническое обслуживание проводится 1 раз и включает в себя: 1) осмотр и проверка электрических соединений системы: проверка состояний силовых подводящих кабелей, проверка изоляции сопротивления вводных силовых кабелей, проверка надёжности и качества контактов силовых кабелей в ИБП, а также силового кабеля шкафа аккумуляторных батарей, надёжности и качества контактов провода с аккумуляторными батареями в шкафу, осмотр контактов автоматических выключателей вводного и выводного щита, внешний осмотр состояния сигнальных кабелей, проверка надёжности подключения сигнальных кабелей, протяжка силовых контактов; 2) общая очистка оборудования ИБП и шкафа аккумуляторных батарей; 3) проверка времени автономной работы ИБП посредством ПО (запустить тест батарей, оценить резервное время работы батарей, инсценировав аварию входной сети, замер напряжения на каждой батарее отдельно, замер тока заряда батарей, проверка работы системы заряда батарей, физический контроль батарей); 4) просмотр и анализ журнала событий, корректировка даты и времени, и иных системных параметров, в случае необходимости (сверка показаний дисплея с показаниями тестера); 5) проверка воздушного потока и воздуходувок; 6) функциональные испытания оборудования: проверка и испытание под нагрузкой выпрямителя, выхода преобразователя, управления статического и ручного системного Байпаса; 7) исследование выхода ИБП и распределения нагрузки на ИБП; 8) Замена запасных частей и изделий ИБП; 9) Отчет о рабочем состоянии ИБП и дальнейшей эксплуатации. | Услуга | 1 |  | 3482142.86 | 3900000.0032 | по 31 декабря 2014 года со дня вступления в силу Договора | г. Астана, пр.Кабанбай батыра, 53 | Дополнено (Приказ от 18.06.2014 года № 122)
Итого по Услугам: | [6 empty] | 114458531.4643 | 128193555.24
Итого по разделу 1: | [6 empty] | 570519157.18 | 638981456.0416
2. Товары, работы, услуги, приобретение которых осуществляются без применения норм Правил в соответствии с пунктом 15 Правил
Товары
1 | «Дизельное топливо для отопления зданий «Назарбаев Университет» | Без применения норм Правил (пп. 24 п. 15) | Дизельное топливо Л-0,2-40 ГОСТ 305-82 для отопления зданий Назарбаев Университет | Литр | 842000 | 91.08 | 76689360 | 85892083.2 | По заявкам Заказчика, со дня вступления в силу Договора и до подведения итогов тендера | г. Астана, пр. Кабанбай батыра, 53
2 | Электроэнергия АОО "Назарбаев университет" | Без применения норм Правил (пп. 33 п. 15) | Переменной напряжение -380В, Частота-50Гц, согласно ГОСТ 13109-97 "Нормы качества электрической энергии в системах электроснабжения общего назначения | кВт/час | 13711259.1673 | 12.49 | 171253627 | 191804062.24 | По 31 декабря 2014 года со дня вступления в силу Договора | г. Астана, пр. Кабанбай батыра, 53
3 | Электроэнергия ЖК "Северное сияние" | Без применения норм Правил (пп. 33 п. 15) | Переменной напряжение -380В, Частота-50Гц, согласно ГОСТ 13109-97 "Нормы качества электрической энергии в системах электроснабжения общего назначения | кВт/час | 419872.8583 | 12.49 | 5244212 | 5873517.44 | По 31 декабря 2014 года со дня вступления в силу Договора | г. Астана, ул. Достык 5/2
4 | Электроэнергия ЖК "Хайвил Астана" | Без применения норм Правил (пп. 33 п. 15) | Переменной напряжение -380В, Частота-50Гц, согласно ГОСТ 13109-97 "Нормы качества электрической энергии в системах электроснабжения общего назначения | кВт/час | 586524.7398 | 12.49 | 7325694 | 8204777.28 | По 31 декабря 2014 года со дня вступления в силу Договора | г. Астана, ул. А. Байтурсынова, д.5
5 | «Дизельное топливо для отопления зданий «Назарбаев Университет» | Без применения норм Правил (пп. 24 п. 15) | Дизельное топливо марки ДТ.Л.К2 ТР ТС 013/2011 для отопления зданий Назарбаев Университет | Литр | 670000 | 91.08 | 61023600 | 68346432 | По заявкам Заказчика, с 1 февраля до 28 февраля 2014 года | г. Астана, пр. Кабанбай батыра, 53
6 | «Дизельное топливо для отопления зданий «Назарбаев Университет» | Без применения норм Правил (пп. 24 п. 15) | Дизельное топливо марки ДТ.Л.К2 ТР ТС 013/2011 для отопления зданий Назарбаев Университет | Литр | 540000 | 91.08 | 49183200 | 55085184 | По заявкам Заказчика, со дня подписания Договора и до заключения договора о закупках по итогам тендера | г. Астана, пр. Кабанбай батыра, 53
7 | Футболка с логотипом | Без применения норм Правил (пп. 40 п. 15) | Футболка белая с логотипом. Ткань:хлопок 100%. Ворот: О-образный. Размеры: 10 шт. –S, 20 шт. – M, 20 шт. –L. Способ нанесения логотипа оговаривается с Заказчиком. | Штука | 50 | 2210 | 110500 | 123760 | С момента подписания Договора до 31.12.2014 года, по заявке заказчика | г. Астана, пр. Кабанбай батыра, 53 | Дополнено
8 | Блокнот с логотипом | Без применения норм Правил (пп. 40 п. 15) | Блокнот формата А5, в клетку 50 листов (отрывные) с логотипом на обложке и листах. Способ нанесения логотипа оговаривается с Заказчиком | Штука | 830 | 560 | 464800 | 520576 | С момента подписания Договора до 31.12.2014 года, по заявке заказчика | г. Астана, пр. Кабанбай батыра, 53 | Дополнено
9 | Ручка с логотипом | Без применения норм Правил (пп. 40 п. 15) | Шариковая ручка черного либо золотистого цвета с синей пастой, с нанесением логотипа. Способ нанесения логотипа оговаривается с Заказчиком | Штука | 830 | 300 | 249000 | 278880 | С момента подписания Договора до 31.12.2014 года, по заявке заказчика | г. Астана, пр. Кабанбай батыра, 53 | Дополнено
10 | Кружка с логотипом | Без применения норм Правил (пп. 40 п. 15) | Кружка керамическая с логотипом. Цвет: белый. Объем кружки: не менее 250 мл. Способ нанесения логотипа оговаривается с Заказчиком | Штука | 50 | 1150 | 57500 | 64400 | С момента подписания Договора до 31.12.2014 года, по заявке заказчика | г. Астана, пр. Кабанбай батыра, 53 | Дополнено
11 | Папка для бумаг с логотипом | Без применения норм Правил (пп. 40 п. 15) | Папка для бумаг с логотипом.Формат А4 с внутренним кармашком. Плотность бумаги – 300 г., препресс обложки матовый, цветность 2+0, кармашек внутренный с одной стороны, беговка. Способ нанесения логотипа оговаривается с Заказчиком | Штука | 50 | 610 | 30500 | 34160 | С момента подписания Договора до 31.12.2014 года, по заявке заказчика | г. Астана, пр. Кабанбай батыра, 53 | Гр. 4
12 | Пакет бумажный с логотипом | Без применения норм Правил (пп. 40 п. 15) | Пакет с логотипом бумажный. Размеры (ШхВхГ): не менее 25х35х9 см. Плотность – 250 г., цветность 2+0, матовый препресс, печать с одной стороны, горизонтальное расположение. Способ нанесения логотипа оговаривается с Заказчиком. | Штука | 50 | 1500 | 75000 | 84000 | С момента подписания Договора до 31.12.2014 года, по заявке заказчика | г. Астана, пр. Кабанбай батыра, 53 | Гр. 4
13 | Имиджевый бейдж | Без применения норм Правил (пп. 40 п. 15) | Бейдж имиджевый. Длина ланьярда: не менее 900 мм. Размеры кармашка: не менее 105х74 мм. Материалы: ланьярд- полиэстер, кармашек – винил. Наличие металлической клипсы на ланьярде. Кармашек для вертикального расположения карты. Цветность 4+0. Способ нанесения логотипа оговаривается с Заказчиком | Штука | 50 | 390 | 19500 | 21840 | С момента подписания Договора до 31.12.2014 года, по заявке заказчика | г. Астана, пр. Кабанбай батыра, 53 | Гр. 4
14 | Информационная карточка с логотипом | Без применения норм Правил (пп. 40 п. 15) | Размер карточки (ШхВхД): не менее 2,5х65х300 мм. Материал: пластик. Цвет пластика – белый. Способ нанесения логотипа оговаривается с Заказчиком | Штука | 40 | 750 | 30000 | 33600 | С момента подписания Договора до 31.12.2014 года, по заявке заказчика | г. Астана, пр. Кабанбай батыра, 53 | Дополнено
15 | Карандаш с логотипом | Без применения норм Правил (пп. 40 п. 15) | Простой карандаш черного цвета с нанесением логотипа. Способ нанесения логотипа оговаривается с Заказчиком | Штука | 830 | 210 | 174300 | 195216 | С момента подписания Договора до 31.12.2014 года, по заявке заказчика | г. Астана, пр. Кабанбай батыра, 53 | Дополнено
16 | Кувертка | Без применения норм Правил (пп. 40 п. 15) | Пластиковая стойка-кувертка, размеры не менее 280*95 мм (по горизонтали) | Штука | 100 | 850 | 85000 | 95200 | С момента подписания Договора до 31.12.2014 года, по заявке заказчика | г. Астана, пр. Кабанбай батыра, 53 | Дополнено
17 | USB- флеш-карта с логотипом | Без применения норм Правил (пп. 40 п. 15) | Флеш-карта из черного/белого пластика либо из металла не менее 4 Гб памяти. Способ нанесения логотипа оговаривается с Заказчиком | Штука | 50 | 4350 | 217500 | 243600 | С момента подписания Договора до 31.12.2014 года, по заявке заказчика | г. Астана, пр. Кабанбай батыра, 53 | Дополнено
18 | Бейсболки с логотипом | Без применения норм Правил (пп. 40 п. 15) | Бейсболки белого цвета, регулируются под охват головы. Плотность ткани – 430 г/м2. Ткань: 100 % хлопок. Способ нанесения логотипа оговаривается с Заказчиком | Штука | 50 | 1560 | 78000 | 87360 | С момента подписания Договора до 31.12.2014 года, по заявке заказчика | г. Астана, пр. Кабанбай батыра, 53 | Гр. 4
19 | Ремень приводной клиновый В 17х1700 для АО "Республиканский научный центр неотложной медицинской помощи" | Без применения норм Правил (пп. 31 п. 15) | Ремень приводной клиновый В 17х1700, ГОСТ 5813-93 | Штука | 6 | 4200 |  |  | По заявкам Заказчика, со дня вступления в силу Договора и по 31 декабря 2014 года. | г. Астана, пр. Кабанбай батыра, 53 | Исключено
20 | Ремень приводной клиновый В 17х1800 для АО "Республиканский научный центр неотложной медицинской помощи" | Без применения норм Правил (пп. 31 п. 15) | Ремень приводной клиновый В 17х1800, ГОСТ 5813-93 | Штука | 6 | 4400 |  |  | По заявкам Заказчика, со дня вступления в силу Договора и по 31 декабря 2014 года. | г. Астана, пр. Кабанбай батыра, 53 | Исключено
21 | Ремень приводной клиновый В 17х1900 для АО "Республиканский научный центр неотложной медицинской помощи" | Без применения норм Правил (пп. 31 п. 15) | Ремень приводной клиновый В 17х1900, ГОСТ 5813-93 | Штука | 6 | 4560 |  |  | По заявкам Заказчика, со дня вступления в силу Договора и по 31 декабря 2014 года. | г. Астана, пр. Кабанбай батыра, 53 | Исключено
22 | Ремень приводной клиновый В 17х2000 для АО "Республиканский научный центр неотложной медицинской помощи" | Без применения норм Правил (пп. 31 п. 15) | Ремень приводной клиновый В 17х2000, ГОСТ 5813-93 | Штука | 6 | 4800 |  |  | По заявкам Заказчика, со дня вступления в силу Договора и по 31 декабря 2014 года. | г. Астана, пр. Кабанбай батыра, 53 | Исключено
23 | Ремень приводной клиновый В 17х2120 для АО "Республиканский научный центр неотложной медицинской помощи" | Без применения норм Правил (пп. 31 п. 15) | Ремень приводной клиновый В 17х2120, ГОСТ 5813-93 | Штука | 6 | 4800 |  |  | По заявкам Заказчика, со дня вступления в силу Договора и по 31 декабря 2014 года. | г. Астана, пр. Кабанбай батыра, 53 | Исключено
24 | Ремень приводной клиновый В 17х2240 для АО "Республиканский научный центр неотложной медицинской помощи" | Без применения норм Правил (пп. 31 п. 15) | Ремень приводной клиновый В 17х2240, ГОСТ 5813-93 | Штука | 6 | 4950 |  |  | По заявкам Заказчика, со дня вступления в силу Договора и по 31 декабря 2014 года. | г. Астана, пр. Кабанбай батыра, 53 | Исключено
25 | Ремень клиновый, на приточно-вытяжную вентиляцию А13 х 900 mm для АО "Национальный центр нейрохирургии" | Без применения норм Правил (пп. 31 п. 15) | Ремень клиновый, на приточно-вытяжную вентиляцию А13 х 900 mm, ГОСТ 5813-93 | Штука | 15 | 1696.4286 |  |  | По заявкам Заказчика, со дня вступления в силу Договора и по 31 декабря 2014 года. | г. Астана, пр. Кабанбай батыра, 53 | Исключено
26 | Ремень клиновый, на приточно-вытяжную вентиляцию А13 х 950 mm для АО "Национальный центр нейрохирургии" | Без применения норм Правил (пп. 31 п. 15) | Ремень клиновый, на приточно-вытяжную вентиляцию А13 х 950 mm, ГОСТ 5813-93 | Штука | 15 | 1696.4286 |  |  | По заявкам Заказчика, со дня вступления в силу Договора и по 31 декабря 2014 года. | г. Астана, пр. Кабанбай батыра, 53 | Исключено
27 | Ремень клиновый, на приточно-вытяжную вентиляцию А13 х 975 mm для АО "Национальный центр нейрохирургии" | Без применения норм Правил (пп. 31 п. 15) | Ремень клиновый, на приточно-вытяжную вентиляцию А13 х 975 mm, ГОСТ 5813-93 | Штука | 8 | 1785.7143 |  |  | По заявкам Заказчика, со дня вступления в силу Договора и по 31 декабря 2014 года. | г. Астана, пр. Кабанбай батыра, 53 | Исключено
28 | Ремень клиновый, на приточно-вытяжную вентиляцию А13 х 1050 mm для АО "Национальный центр нейрохирургии" | Без применения норм Правил (пп. 31 п. 15) | Ремень клиновый, на приточно-вытяжную вентиляцию А13 х 1050 mm, ГОСТ 5813-93 | Штука | 20 | 1964.2857 |  |  | По заявкам Заказчика, со дня вступления в силу Договора и по 31 декабря 2014 года. | г. Астана, пр. Кабанбай батыра, 53 | Исключено
29 | Ремень клиновый, на приточно-вытяжную вентиляцию А13 х 1075 mm для АО "Национальный центр нейрохирургии" | Без применения норм Правил (пп. 31 п. 15) | Ремень клиновый, на приточно-вытяжную вентиляцию А13 х 1075 mm, ГОСТ 5813-93 | Штука | 15 | 1964.2857 |  |  | По заявкам Заказчика, со дня вступления в силу Договора и по 31 декабря 2014 года. | г. Астана, пр. Кабанбай батыра, 53 | Исключено
30 | Ремень клиновый, на приточно-вытяжную вентиляцию А13 х 1175 mm для АО "Национальный центр нейрохирургии" | Без применения норм Правил (пп. 31 п. 15) | Ремень клиновый, на приточно-вытяжную вентиляцию А13 х 1175 mm, ГОСТ 5813-93 | Штука | 8 | 2232.1429 |  |  | По заявкам Заказчика, со дня вступления в силу Договора и по 31 декабря 2014 года. | г. Астана, пр. Кабанбай батыра, 53 | Исключено
31 | Ремень клиновый, на приточно-вытяжную вентиляцию А13 х 1200 mm для АО "Национальный центр нейрохирургии" | Без применения норм Правил (пп. 31 п. 15) | Ремень клиновый, на приточно-вытяжную вентиляцию А13 х 1200 mm, ГОСТ 5813-93 | Штука | 8 | 2232.1429 |  |  | По заявкам Заказчика, со дня вступления в силу Договора и по 31 декабря 2014 года. | г. Астана, пр. Кабанбай батыра, 53 | Исключено
32 | Ремень клиновый, на приточно-вытяжную вентиляцию А13 х 1225 mm для АО "Национальный центр нейрохирургии" | Без применения норм Правил (пп. 31 п. 15) | Ремень клиновый, на приточно-вытяжную вентиляцию А13 х 1225 mm, ГОСТ 5813-93 | Штука | 8 | 2232.1429 |  |  | По заявкам Заказчика, со дня вступления в силу Договора и по 31 декабря 2014 года. | г. Астана, пр. Кабанбай батыра, 53 | Исключено
33 | Ремень клиновый, на приточно-вытяжную вентиляцию А13 х 1275 mm для АО "Национальный центр нейрохирургии" | Без применения норм Правил (пп. 31 п. 15) | Ремень клиновый, на приточно-вытяжную вентиляцию А13 х 1275 mm, ГОСТ 5813-93 | Штука | 8 | 2500 |  |  | По заявкам Заказчика, со дня вступления в силу Договора и по 31 декабря 2014 года. | г. Астана, пр. Кабанбай батыра, 53 | Исключено
34 | Ремень клиновый, на приточно-вытяжную вентиляцию А13 х 1300 mm для АО "Национальный центр нейрохирургии" | Без применения норм Правил (пп. 31 п. 15) | Ремень клиновый, на приточно-вытяжную вентиляцию А13 х 1300 mm, ГОСТ 5813-93 | Штука | 8 | 2500 |  |  | По заявкам Заказчика, со дня вступления в силу Договора и по 31 декабря 2014 года. | г. Астана, пр. Кабанбай батыра, 53 | Исключено
35 | Ремень клиновый, на приточно-вытяжную вентиляцию А13 х 1375 mm для АО "Национальный центр нейрохирургии" | Без применения норм Правил (пп. 31 п. 15) | Ремень клиновый, на приточно-вытяжную вентиляцию А13 х 1375 mm, ГОСТ 5813-93 | Штука | 15 | 3035.7143 |  |  | По заявкам Заказчика, со дня вступления в силу Договора и по 31 декабря 2014 года. | г. Астана, пр. Кабанбай батыра, 53 | Исключено
36 | Ремень клиновый, на приточно-вытяжную вентиляцию А13 х 1450 mm для АО "Национальный центр нейрохирургии" | Без применения норм Правил (пп. 31 п. 15) | Ремень клиновый, на приточно-вытяжную вентиляцию А13 х 1450 mm, ГОСТ 5813-93 | Штука | 15 | 3169.6429 |  |  | По заявкам Заказчика, со дня вступления в силу Договора и по 31 декабря 2014 года. | г. Астана, пр. Кабанбай батыра, 53 | Исключено
37 | Ремень клиновый, на приточно-вытяжную вентиляцию А13 х 1675 mm для АО "Национальный центр нейрохирургии" | Без применения норм Правил (пп. 31 п. 15) | Ремень клиновый, на приточно-вытяжную вентиляцию А13 х 1675 mm, ГОСТ 5813-93 | Штука | 9 | 3750 |  |  | По заявкам Заказчика, со дня вступления в силу Договора и по 31 декабря 2014 года. | г. Астана, пр. Кабанбай батыра, 53 | Исключено
38 | Ремень клиновый, на приточно-вытяжную вентиляцию А13 х 1750 mm для АО "Национальный центр нейрохирургии" | Без применения норм Правил (пп. 31 п. 15) | Ремень клиновый, на приточно-вытяжную вентиляцию А13 х 1750 mm, ГОСТ 5813-93 | Штука | 6 | 3883.9286 |  |  | По заявкам Заказчика, со дня вступления в силу Договора и по 31 декабря 2014 года. | г. Астана, пр. Кабанбай батыра, 53 | Исключено
39 | Ремень клиновый, на приточно-вытяжную вентиляцию А13 х 2350 mm для АО "Национальный центр нейрохирургии" | Без применения норм Правил (пп. 31 п. 15) | Ремень клиновый, на приточно-вытяжную вентиляцию А13 х 2350 mm, ГОСТ 5813-93 | Штука | 6 | 4464.2857 |  |  | По заявкам Заказчика, со дня вступления в силу Договора и по 31 декабря 2014 года. | г. Астана, пр. Кабанбай батыра, 53 | Исключено
40 | Ремень клиновый, на приточно-вытяжную вентиляцию А17 х 1900 mm для АО "Национальный центр нейрохирургии" | Без применения норм Правил (пп. 31 п. 15) | Ремень клиновый, на приточно-вытяжную вентиляцию А 17 х 1900 mm, ГОСТ 5813-93 | Штука | 6 | 5446.4286 |  |  | По заявкам Заказчика, со дня вступления в силу Договора и по 31 декабря 2014 года. | г. Астана, пр. Кабанбай батыра, 53 | Исключено
41 | Ремень клиновый, на приточно-вытяжную вентиляцию А17 х 2000 mm для АО "Национальный центр нейрохирургии" | Без применения норм Правил (пп. 31 п. 15) | Ремень клиновый, на приточно-вытяжную вентиляцию А 17 х 2000 mm, ГОСТ 5813-93 | Штука | 6 | 5446.4286 |  |  | По заявкам Заказчика, со дня вступления в силу Договора и по 31 декабря 2014 года. | г. Астана, пр. Кабанбай батыра, 53 | Исключено
42 | НЕРА фильтр Н13 to EN1822 Фильтр абсолютной очистки воздуха Опер. блок АО "РНЦН" | Без применения норм Правил (пп. 31 п. 15) | Фильтр абсолютной очистки воздуха для операционных, эффективность 99,99%, номинальный поток 1200 м3/час, начальное сопротивление 250 Па, конечное сопротивление 500 Па, рабочая температура 70 С0 Материал: негигроскопический фильтровальный картон из стеклянного волокна. Деревянная рамка фильтра, оснащена плоской прокладкой со стороны входа воздуха. Фильтра должны иметь паспорт, европейский сертификат прохождения теста EN1822 и соответствовать всем эпидемиологическим нормам РК. | Штука | 20 | 51785.7143 |  |  | По заявкам Заказчика, со дня вступления в силу Договора и по 31 декабря 2014 года. | г. Астана, пр. Кабанбай батыра, 53 | Исключено
43 | НЕРА фильтр Н13 to EN1822 Фильтр абсолютной очистки воздуха ОАРИТ АО "РНЦН" | Без применения норм Правил (пп. 31 п. 15) | Фильтра абсолютной очистки воздуха эффективность 99,95%, номинальный поток 600 м3/час, начальное сопротивление 250Па, конечное сопротивление 500 Па, рабочая температура 70 С0 Материал: негигроскопический фильтровальный картон из стеклянного волокна. Деревянная рамка фильтра, оснащена плоской прокладкой со стороны входа воздуха.Фильтра должны иметь паспорт, европейский сертификат прохождения теста EN1822 и соответствовать всем эпидемиологическим нормам РК. | Штука | 10 | 26785.7143 |  |  | По заявкам Заказчика, со дня вступления в силу Договора и по 31 декабря 2014 года. | г. Астана, пр. Кабанбай батыра, 53 | Исключено
44 | НЕРА фильтр Н13 to EN1822 Фильтр абсолютной очистки воздуха ОАРИТ АО "РНЦН" | Без применения норм Правил (пп. 31 п. 15) | Фильтра абсолютной очистки воздуха эффективность 99,95%, номинальный поток 600 м3/час, начальное сопротивление 250Па, конечное сопротивление 500 Па, рабочая температура 70 С0 Материал: негигроскопический фильтровальный картон из стеклянного волокна. Деревянная рамка фильтра, оснащена плоской прокладкой со стороны входа воздуха.Фильтра должны иметь паспорт, европейский сертификат прохождения теста EN1822 и соответствовать всем эпидемиологическим нормам РК. | Штука | 19 | 35714.2857 |  |  | По заявкам Заказчика, со дня вступления в силу Договора и по 31 декабря 2014 года. | г. Астана, пр. Кабанбай батыра, 53 | Исключено
45 | НЕРА фильтр Н13 to EN1822 Фильтр абсолютной очистки воздуха опер. блок комната пробуждения АО "РНЦН" | Без применения норм Правил (пп. 31 п. 15) | Фильтра абсолютной очистки воздуха эффективность 99,95%, номинальный поток 600 м3/час, начальное сопротивление 250Па, конечное сопротивление 500 Па, рабочая температура 70 С0 Материал: негигроскопический фильтровальный картон из стеклянного волокна. Деревянная рамка фильтра, оснащена плоской прокладкой со стороны входа воздуха.Фильтра должны иметь паспорт, европейский сертификат прохождения теста EN1822 и соответствовать всем эпидемиологическим нормам РК. | Штука | 3 | 31250 |  |  | По заявкам Заказчика, со дня вступления в силу Договора и по 31 декабря 2014 года. | г. Астана, пр. Кабанбай батыра, 53 | Исключено
46 | НЕРА фильтр Н13 to EN1822 Фильтр абсолютной очистки воздуха ЦСО АО "РНЦН" | Без применения норм Правил (пп. 31 п. 15) | Фильтра абсолютной очистки воздуха эффективность 99,95%, номинальный поток 600 м3/час, начальное сопротивление 250Па, конечное сопротивление 500 Па, рабочая температура 70 С0 Материал: негигроскопический фильтровальный картон из стеклянного волокна. Деревянная рамка фильтра, оснащена плоской прокладкой со стороны входа воздуха.Фильтра должны иметь паспорт, европейский сертификат прохождения теста EN1822 и соответствовать всем эпидемиологическим нормам РК. | Штука | 2 | 35714.2857 |  |  | По заявкам Заказчика, со дня вступления в силу Договора и по 31 декабря 2014 года. | г. Астана, пр. Кабанбай батыра, 53 | Исключено
47 | НЕРА фильтр Н13 to EN1822 Фильтр абсолютной очистки воздуха ангиография АО "РНЦН" | Без применения норм Правил (пп. 31 п. 15) | Фильтра абсолютной очистки воздуха эффективность 99,95%, номинальный поток 600 м3/час, начальное сопротивление 250Па, конечное сопротивление 500 Па, рабочая температура 70 С0 Материал: негигроскопический фильтровальный картон из стеклянного волокна. Деревянная рамка фильтра, оснащена плоской прокладкой со стороны входа воздуха.Фильтра должны иметь паспорт, европейский сертификат прохождения теста EN1822 и соответствовать всем эпидемиологическим нормам РК. | Штука | 3 | 35714.2857 |  |  | По заявкам Заказчика, со дня вступления в силу Договора и по 31 декабря 2014 года. | г. Астана, пр. Кабанбай батыра, 53 | Исключено
48 | «Дизельное топливо для отопления зданий «Назарбаев Университет» | Без применения норм Правил (пп. 24 п. 15) | Дизельное топливо марки ДТ.Л.К2 ТР ТС 013/2011 для отопления зданий Назарбаев Университет | Литр | 300000 | 91.08 | 27324000 | 30602880 | По заявкам Заказчика, со дня подписания Договора и до заключения договора о закупках по итогам тендера | г. Астана, пр. Кабанбай батыра, 53 | Дополнено
49 | Пускатель SH SIEMENS | Без применения норм Правил (пп. 11 п. 15) | Пускатель SH SIEMENS 5TT57302XX02. | Штука | 1 | 300000 | 300000 | 336000 | 60 календарных дней с даты вступления в силу договора | г. Астана, пр. Кабанбай батыра, 53 | Дополнено Приказ №67 от 22.04.14
50 | Этажная кнопка LOP (2 кнопки) | Без применения норм Правил (пп. 11 п. 15) | Этажная кнопка LOP (2 кнопки). ID 55504070 | Штука | 5 | 97000 | 485000 | 543200 | 60 календарных дней с даты вступления в силу договора | г. Астана, пр. Кабанбай батыра, 53 | Дополнено Приказ №67 от 22.04.14
51 | Этажная кнопка LOP (1 кнопки) | Без применения норм Правил (пп. 11 п. 15) | Этажная кнопка LOP (1 кнопки). ID 55503684 | Штука | 1 | 97000 | 97000 | 108640 | 60 календарных дней с даты вступления в силу договора | г. Астана, пр. Кабанбай батыра, 53 | Дополнено Приказ №67 от 22.04.14
52 | Преобразователь BIODYN25CBR | Без применения норм Правил (пп. 11 п. 15) | Преобразователь BIODYN25CBR.ID 59400893 | Штука | 2 | 1504622 | 3009244 | 3370353.28 | 60 календарных дней с даты вступления в силу договора | г. Астана, пр. Кабанбай батыра, 53 | Дополнено Приказ №67 от 22.04.14
53 | Герконовый датчик PHS switch (Slot type sensor) | Без применения норм Правил (пп. 11 п. 15) | Герконовый датчик PHS switch (Slot type sensor). ID 55501736 | Штука | 1 | 92806 | 92806 | 103942.72 | 60 календарных дней с даты вступления в силу договора | г. Астана, пр. Кабанбай батыра, 53 | Дополнено Приказ №67 от 22.04.14
54 | Фотоэлемент | Без применения норм Правил (пп. 11 п. 15) | Фотоэлемент. ID 593728 | Штука | 1 | 174193 | 174193 | 195096.16 | 60 календарных дней с даты вступления в силу договора | г. Астана, пр. Кабанбай батыра, 53 | Дополнено Приказ №67 от 22.04.14
55 | Материнская плата SMICE 63Q A | Без применения норм Правил (пп. 11 п. 15) | Материнская плата SMICE 63Q A.ID 594305 | Штука | 1 | 200000 | 200000 | 224000 | 60 календарных дней с даты вступления в силу договора | г. Астана, пр. Кабанбай батыра, 53 | Дополнено Приказ №67 от 22.04.14
56 | Включатель KB MP310SCE09 NO | Без применения норм Правил (пп. 11 п. 15) | Включатель KB MP310SCE09 NO | Штука | 2 | 57511 | 115022 | 128824.64 | 60 календарных дней с даты вступления в силу договора | г. Астана, пр. Кабанбай батыра, 53 | Дополнено Приказ №67 от 22.04.14
57 | Включатель KB MP310SCE08 NC | Без применения норм Правил (пп. 11 п. 15) | Включатель KB MP310SCE09 NO | Штука | 2 | 57511 | 115022 | 128824.64 | 60 календарных дней с даты вступления в силу договора | г. Астана, пр. Кабанбай батыра, 53 | Дополнено Приказ №67 от 22.04.14
58 | Вкладыши кабины (башмаки) | Без применения норм Правил (пп. 11 п. 15) | Guide shoe liner - вкладыши кабины (башмаки) | Комплект | 5 | 20000 | 100000 | 112000 | 60 календарных дней с даты вступления в силу договора | г. Астана, пр. Кабанбай батыра, 53 | Дополнено Приказ №67 от 22.04.14
59 | Смазывающее устройство для направляющих (масленки) | Без применения норм Правил (пп. 11 п. 15) | Oiler for guide rail - смазывающее устройство для направляющих (масленки) | Штука | 10 | 3000 | 30000 | 33600 | 60 календарных дней с даты вступления в силу договора | г. Астана, пр. Кабанбай батыра, 53 | Дополнено Приказ №67 от 22.04.14
60 | Магнитный тормоз | Без применения норм Правил (пп. 11 п. 15) | Магнитный тормоз (Seria: 0917356) | Комплект | 2 | 670000 | 1340000 | 1500800 | 60 календарных дней с даты вступления в силу договора | г. Астана, пр. Кабанбай батыра, 53 | Дополнено Приказ №67 от 22.04.14
61 | «Дизельное топливо для отопления зданий «Назарбаев Университет» | Без применения норм Правил (пп. 24 п. 15) | Дизельное топливо Л-0,2-40 ГОСТ 305-82 для отопления зданий Назарбаев Университет | Литр | 300000 | 102.68 | 30804000 | 34500480 | По заявкам Заказчика, со дня вступления в силу Договора и до подведения итогов тендера | г. Астана, пр. Кабанбай батыра, 53 | Дополнено (Приказ №90, от 20.05.14)
62 | Прогроммы для конференции ASEEES-CESS | Без применения норм Правил (пп. 40 п. 15) | Программа всей конференции: расписание и описание каждой из сессий, имена спикеров, место проведение сессий, схемы прохода, описание каждой организации, которая организует эту конференцию. Цветная печать.Формат 210*290 мм в готовом виде, бумага обложки мелованная матовая 300 гр, полноцветная печать 4+0 . Внутренняя бумага мелованная матовая 115 гр. Печать 4+4. 70 страниц, бесшвейное клеевое скрепление. | Штука | 280 | 1410.7 | 394996 | 442395.52 | С момента подписания Договора в течении 2-х календарных дней, по заявке Заказчика | г. Астана, пр. Кабанбай батыра, 53 | Дополнено Приказ №92 от 21.05.14
63 | Абстракты для конференции ASEEES-CESS | Без применения норм Правил (пп. 40 п. 15) | Краткое изложение работ спикеров конференции, которые другие участники могут использовать в качестве обзора. Черно-белая распечатка внутренних страниц + цветная обложка. Формат 210*290 мм в готовом виде, бумага обложки мелованная матовая 300 гр, полноцветная печать 4+0. Внутренняя бумага офсетная 80гр/м2. Печать 1+1. 70 страниц, бесшвейное клеевое скрепление. | Штука | 280 | 642.9 | 180012 | 201613.44 | С момента подписания Договора в течении 2-х календарных дней, по заявке Заказчика | г. Астана, пр. Кабанбай батыра, 53 | Дополнено Приказ №92 от 21.05.14
64 | Бейдж с пластиковым кармашком для конференции ASEEES-CESS | Без применения норм Правил (пп. 40 п. 15) | Бейджы, которые будут выдаваться в день конференции для тех участников, которые планируют оплатить/ регистрироваться в первый день конференции. В комплект входит ленточка с карабином, пластиковый кармашек, вкладыш. | Штука | 30 | 392.9 | 11787 | 13201.44 | С момента подписания Договора в течении 2-х календарных дней, по заявке Заказчика | г. Астана, пр. Кабанбай батыра, 53 | Дополнено Приказ №92 от 21.05.14
65 | Бейджи именные для конференции ASEEES-CESS | Без применения норм Правил (пп. 40 п. 15) | Именные бейджы для спикеров, участников и организаторов конференции. На бейдже: лого 3-х организации (НУ, ASEEES, CESS), имя участника, место и дата конференции (Май 22-24, Астана Казахстан). В комплект входит ленточка с карабином, ламинированный бейдж с цветной печатью 4+0. | Штука | 290 | 330.4 | 95816 | 107313.92 | С момента подписания Договора в течении 2-х календарных дней, по заявке Заказчика | г. Астана, пр. Кабанбай батыра, 53 | Дополнено Приказ №92 от 21.05.14
66 | Баннер для конференции ASEEES-CESS | Без применения норм Правил (пп. 40 п. 15) | Баннер для стойки регистрации. На баннере: лого 3-х организации (НУ, ASEEES, CESS); дата и место конференции (Май 22-24, Астана Казахстан). 3х4 метра печать 4+0 на баннерной ткани, проклейка по периметру, люверсы через каждый 50 см. | Штука | 1 | 21964.3 | 21964.3 | 24600.016 | С момента подписания Договора в течении 2-х календарных дней, по заявке Заказчика | г. Астана, пр. Кабанбай батыра, 53 | Дополнено Приказ №92 от 21.05.14
Итого по товарам: | [6 empty] | 437202155.3 | 489666413.936
Работы
1 | Работы по ремонту помещений | Без применение норм Правил (пп. 31 п. 15) | Ремонт помещений №№3143, 3129, 3132, 3145 блока 3 и №71554А блока 7. Ремонт помещений будут выполняться согласно проектно-сметной документации. | Работа | 1 |  | 43750000 | 49000000 | Со дня вступления в силу Договора до 30 мая 2014 года | г. Астана, пр. Кабанбай батыра, 53
Итого по работам: | [6 empty] | 43750000 | 49000000
Услуги
1 | Водоснабжение зданий АОО «Назарбаев Университет» | Без применения норм Правил (пп. 33 п. 15) | Водоснабжение зданий АОО «Назарбаев Университет» | м3 | 177679 | 112.58 | 20003101.82 | 22403474.0384 | Со дня вступления в силу Договора и до 31 декабря 2014 года | г. Астана, пр. Кабанбай батыра, 53
2 | Отвод сточных вод АОО "Назарбаев Университет" | Без применения норм Правил (пп. 33 п. 15) | Отвод сточных вод АОО "Назарбаев Университет" | м3 | 177679 | 107.8 | 19153796.2 | 21452251.744 | Со дня вступления в силу Договора и до 31 декабря 2014 года | г. Астана, пр. Кабанбай батыра, 53
3 | Теплоэнергия ЖК "Северное Сияние" | Без применения норм Правил (пп. 33 п. 15) | Теплоэнергия ЖК "Северное Сияние" (количество квартир-64) | Услуга | 1 |  | 1447262.4348 | 1620933.927 | Со дня вступления в силу Договора и до 31 декабря 2014 года | г. Астана, ул. Достык, 5/2, ЖК "Северное Сияние"
4 | Теплоэнергия ЖК "Хайвил Астана" | Без применения норм Правил (пп. 33 п. 15) | Теплоэнергия ЖК "Хайвил Астана" (количество квартир-130) | Услуга | 1 |  | 2939751.8207 | 3292522.0392 | Со дня вступления в силу Договора и до 31 декабря 2014 года | г. Астана, ул. Ахмет Байтурсынулы, 5, ЖК "Хайвил Астана"
5 | Техническое обслуживание лифтов ЖК "Северное Сияние" | Без применения норм Правил (пп. 33 п. 15) | Техническое обслуживание лифтов ЖК "Северное Сияние" (количество квартир: 64) | Услуга | 1 |  | 1004571.4286 | 1125120 | Со дня вступления в силу Договора и до 31 декабря 2014 года | г. Астана, ул. Достык, 5/2, ЖК "Северное Сияние"
6 | Услуги по техническому обслуживанию и ремонту домофонной системы ЖК "Северное Сияние" | Без применения норм Правил (пп. 33 п. 15) | Услуга по техническому обслуживанию и ремонту домофонной системы ЖК "Северное Сияние" (количество квартир- 64) | Услуга | 1 |  | 384000 | 430080 | Со дня вступления в силу Договора и до 31 декабря 2014 года | г. Астана, ул. Достык, 5/2, ЖК "Северное Сияние"
7 | Оказание услуг по технической эксплуатации и содержанию квартир ЖК "Северное сияние" | Без применения норм Правил (пп. 33 п. 15) | Оказание услуг по технической эксплуатации и содержанию квартир ЖК "Северное сияние" (количество квартир-64) | Услуга | 1 |  | 4600108.224 | 5152121.2109 | Со дня вступления в силу Договора и до 31 декабря 2014 года | г. Астана, ул. Достык, 5/2, ЖК "Северное Сияние"
8 | Эксплуатационные услуги по обслуживанию паркинга" ЖК "Северное сияние" | Без применения норм Правил (пп. 33 п. 15) | Эксплуатационные услуги по обслуживанию паркинга" ЖК "Северное Сияние" (количество машиномест-30) | Услуга | 1 |  | 1125000 | 1260000 | Со дня вступления в силу Договора и до 31 декабря 2014 года | г. Астана, ул. Достык, 5/2, ЖК "Северное Сияние"
9 | Услуги по управлению и обслуживанию парковочных мест" ЖК "Северное Сияние" | Без применения норм Правил (пп. 33 п. 15) | Услуги по управлению и обслуживанию парковочных мест" ЖК "Северное Сияние" (количество машиномест-2) | Услуга | 1 |  | 77400 | 86688 | Со дня вступления в силу Договора и до 31 декабря 2014 года | г. Астана, ул. Достык, 5/2, ЖК "Северное Сияние"
10 | Эксплуатационные услуги по управлению, содержанию и обслуживанию ЖК "Хайвил Астана" | Без применения норм Правил (пп. 33 п. 15) | Эксплуатационные услуги по управлению, содержанию и обслуживанию ЖК "Хайвил Астана" (Количество квартир-130) | Услуга | 1 |  | 22755361.7952 | 25486005.2106 | Со дня вступления в силу Договора и до 31 декабря 2014 года | г. Астана, ул. Ахмет Байтурсынулы, 5, ЖК "Хайвил Астана"
11 | Эксплуатационные услуги по управлению, содержанию и обслуживанию парковочных мест ЖК "Хайвил Астана" | Без применения норм Правил (пп. 33 п. 15) | Эксплуатационные услуги по управлению, содержанию и обслуживанию парковочных мест ЖК "Хайвил Астана" (количество машиномест-20) | Услуга | 1 |  | 1440000 | 1612800 | Со дня вступления в силу Договора и до 31 декабря 2014 года | г. Астана, ул. Ахмет Байтурсынулы, 5, ЖК "Хайвил Астана"
12 | Телекоммуникационные услуги (абонентская плата) ЖК "Северное Сияние" | Без применения норм Правил (пп. 34 п. 15) | Телекоммуникационные услуги (абонентская плата) ЖК "Северное Сияние". Количество квартир -64. | Услуга | 1 |  | 689142.8571 | 771840 | Со дня вступления в силу Договора и до 31 декабря 2014 года | г. Астана, ул. Достык, 5/2, ЖК "Северное Сияние"
13 | Интернет услуги (абонентская плата) ЖК "Северное Сияние" | Без применения норм Правил (пп. 34 п. 15) | Интернет услуги (абонентская плата) ЖК "Северное Сияние". Количество квартир-64. | Услуга | 1 |  | 3154285.7143 | 3532800 | Со дня вступления в силу Договора и до 31 декабря 2014 года | г. Астана, ул. Достык, 5/2, ЖК "Северное Сияние"
14 | Услуги кабельного телевидения (абонентская плата) ЖК "Северное Сияние" | Без применения норм Правил (пп. 34 п. 15) | Услуги кабельного телевидения (абонентская плата) ЖК "Северное Сияние". Количество квартир - 64. | Услуга | 1 |  | 644571.4286 | 721920 | Со дня вступления в силу Договора и до 31 декабря 2014 года | г. Астана, ул. Достык, 5/2, ЖК "Северное Сияние"
15 | Услуги телефонии, доступа к сети интернет и цифрового интерактивного телевидения в квартирах ЖК "Хайвил Астана" | Без применения норм Правил (пп. 34 п.15) | Услуги телефонии, доступа к сети интернет и цифрового интерактивного телевидения в квартирах ЖК "Хайвил Астана". (Количество квартир-130) | Услуга | 1 |  | 10803543.2143 | 12099968.4 | Со дня вступления в силу Договора и до 31 декабря 2014 года | г. Астана, ул. Ахмет Байтурсынулы, 5, ЖК "Хайвил Астана"
16 | Услуги синхронного перевода для организации обучения по программе Executive MBA во время конференции в Университете Фукуа | Без применения норм пп. 1 п. 15 Правил | Синхронный перевод с английского на русский и с русского на английский, с выездом по месту оказания услуг (3 переводчика на 8 часовой рабочий день, 10 дней, 240 часов) | Услуга | 1 |  | 2611250 | 2924600 | С 11 января 2014 года по 25 января 2014 г. | США, г. Дерем, Университет Дьюк им. Фукуа
17 | Техническое обслуживание лифтов АОО «Назарбаев Университет» | Без применения норм Правил (пп.33 п. 15 Правил) | Техническое обслуживание, до 44 лифтов, производить в соответствии с документацией по эксплуатации и Техническим регламентом «Требования к безопасности лифтов», утвержденным Постановлением Правительства Республики Казахстан от 3 марта 2010 года № 172. Производить ежедневный осмотр лифтов или контроль за работой лифта посредством устройства диспетчерского контроля, согласно Требованиям промышленной безопасности по устройству и эксплуатации лифтов, утвержденными Приказом Министра по ЧС от 25.07.2008 г. №132 | Услуга | 1 |  | 10282272 | 11516144.64 | с 1 января по 31 декабря 2014 года | г. Астана, пр. Кабанбай батыра, 53
18 | Техническое обслуживание лифтов АО «Национальный Медицинский Холдинг» | Без применения норм Правил (пп.31 п. 15 Правил) | Техническое обслуживание, до 28 лифтов, производить в соответствии с документацией по эксплуатации и Техническим регламентом «Требования к безопасности лифтов», утвержденным Постановлением Правительства Республики Казахстан от 3 марта 2010 года № 172. Производить ежедневный осмотр лифтов или контроль за работой лифта посредством устройства диспетчерского контроля, согласно Требованиям промышленной безопасности по устройству и эксплуатации лифтов, утвержденными Приказом Министра по ЧС от 25.07.2008 г. №132 | Услуга | 1 |  | 8171904 | 9152532.48 | с 1 января по 31 декабря 2014 года | г. Астана: пр. Туран, 34/1 (РНЦН); ул. Сыганак, 2 (РДЦ); ул. Керей, 3 (РНЦСМП)
19 | Вывоз ТБО АОО "Назарбаев Университет", ЖК "Северное сияние" | Без применения норм Правил (пп.33 п. 15 Правил) | Производить сбор твердо-бытовых отходов: 1) с 11-ти контейнеров общим объемом – 12,1 м3 в период с 1 января по 31 декабря ежедневно, и с 2-х контейнеров общим объемом – 2,2 м3 в период с 1 мая по 31 декабря ежедневно; 2) с 10-ти контейнеров общим объемом – 0,379 м3, ежедневно. | Услуга | 1 |  | 6760113 | 7571326.56 | с 1 января по 31 декабря 2014 года | г. Астана, район Есиль, ул. Достык, 5/2 | Гр. 4,8,9 (Приказ №84 от 06.05.14)
20 | Вывоз ТБО АО "Национальный Медицинский Холдинг" | Без применения норм Правил (пп.31 п. 15 Правил) | Производить сбор твердо-бытовых отходов: 1) с 4 мусорных контейнеров общим объемом – 4,4 м3, ежедневно; 2) с 6 мусорных контейнеров общим объемом – 2,6 м3, ежедневно; 3) с 8-ми мусорных контейнеров общим объемом – 5,5 м3, ежедневно. | Услуга | 1 |  | 6039609.82 | 6764362.9984 | с 1 января по 31 декабря 2014 года | г. Астана: пр. Туран, 34/1 (РНЦН); ул. Сыганак, 2 (РДЦ); ул. Керей, Жанибек ханов 3 (РНЦСМП) | Гр. 8,9,10,11 (Приказ №84 от 06.05.14)
21 | Услуги по предсменному медицинскому освидетельствованию | Без применения норм Правил (пп.14 п. 15 Правил) | Проводить предсменное медицинское освидетельствование работников Заказчика в количестве до 50 человек, в соответствии с Правилами проведения обязательных медицинских осмотров утвержденных Постановлением Правительства Республики Казахстан от 25.01.2012 г. №166 | Услуга | 1 |  | 3312375 | 3709860 | с 1 января по 31 декабря 2014 года | г. Астана, пр. Кабанбай батыра, 53
22 | Услуги по вывозу снега | Без применения норм, согласно (п.п. 31 п. 15 Правил) | Вывоз снега с территории грузовым автотранспортом 1350 рейсов. Очистка дорог от снега тяжелым автогрейдером 36 часов. Погрузка снега погрузчиком 96 часов. | Услуга | 1 |  | 11100000 | 12432000 | Со дня вступления в силу Договора и по 31 декабря 2014 года | г. Астана, пр. Кабанбай батыра, 53; пр.Туран, 34/1, ул. Сыганак, 2, ул. Жанибек Керей хандары, 3
23 | Услуги по аренде офиса в городе Алматы | Без применения норм, согласно (п.п. 36 п. 15 Правил) | Услуги по аренде служебного помещения, включчая коммунальные расходы, услуги связи и уборку помещений. Площадь не менее 415 кв.м. | Услуга | 1 |  | 24121875 | 27016500 | с 1 января по 31 декабря 2014 года | г. Алматы
24 | Услуги по техническому обслуживанию систем автоматической пожарной сигнализации, система звукового и речевого оповещения в АОО «Назарбаев Университет» | Без применения норм, согласно (п.п. 33 п. 15 Правил) | Услуга предназначена для поддержания системы в рабочем состоянии, проведения профилактических мероприятий согласно графику, тестирования системы, при необходимости замены элементов и узлов. Согласно технической спецификации | Услуга | 1 |  | 7600008 | 8512008.96 | С даты вступления в силу договора до 31 декабря 2013 | г. Астана,пр. Кабанбай батыра, 53
25 | Услуги по техническому обслуживанию систем автоматического и аэрозольного пожаротушения в АОО «Назарбаев Университет» | Без применения норм, согласно (п.п. 33 п. 15 Правил) | Услуга предназначена для поддержания системы в рабочем состоянии, проведения профилактических мероприятий согласно графику, тестирования системы, при необходимости замены элементов и узлов. Согласно технической спецификации | Услуга | 1 |  | 5743500 | 6432720 | С даты вступления в силу договора до 31 декабря 2013 | г. Астана, пр. Кабанбай батыра, 53
26 | Услуги по техническому обслуживанию систем контроля управления доступом в АОО «Назарбаев Университет» | Без применения норм, согласно (п.п. 33 п. 15 Правил) | Услуга предназначена для поддержания системы в рабочем состоянии, проведения профилактических мероприятий согласно графику, тестирования системы, при необходимости замены элементов и узлов. Согласно технической спецификации | Услуга | 1 |  | 5464800 | 6120576 | С даты вступления в силу договора до 31 декабря 2013 | г. Астана, пр. Кабанбай батыра, 53
27 | Услуги по техническому обслуживанию системы автоматической пожарной сигнализации, системы звукового и речевого оповещения в АО "Республиканцский диагностический центр" | Без применения норм, согласно (п.п. 31 п. 15 Правил) | Услуга предназначена для поддержания систем в рабочем состоянии, проведения профилактических мероприятий согласно графику, тестирования систем, при необходимости замены элементов и узлов. Согласно технической спецификации | Услуга | 1 |  |  |  | С даты вступления в силу договора до 31 декабря 2014 | г. Астана, ул. Сыгынак, 2 | Исключено (Приказ №95 от 22.05.14)
28 | Услуги по техническому обслуживанию системы автоматической пожарной сигнализации, системы звукового и речевого оповещения в АО "Республиканский научный центр неотложной медицинской помощи" | Без применения норм, согласно (п.п. 31 п. 15 Правил) | Услуга предназначена для поддержания систем в рабочем состоянии, проведения профилактических мероприятий согласно графику, тестирования систем, при необходимости замены элементов и узлов. Согласно технической спецификации | Услуга | 1 |  |  |  | С даты вступления в силу договора до 31 декабря 2014 | г. Астан, ул. Керей, Жанибек ханов, 3 | Исключено
29 | Сервисное обслуживание системы охранной сигнализации в аптеке АО "Республиканский центр нейрохирургии" | Без применения норм, согласно (п.п. 31 п. 15 Правил) | Услуга предназначена для поддержания системы в рабочем состоянии, проведения профилактических мероприятий согласно графику, тестирования системы, при необходимости замены элементов и узлов. Согласно технической спецификации | Услуга | 1 |  |  |  | С даты вступления в силу договора до 31 декабря 2014 | г. Астана, ул. Туран,34/1 | Исключено
30 | Сервисное обслуживание системы охранной сигнализации в комнате хранения прекурсоров и аптеке для АО "Республиканский научный центр неотложной медицинской помощи" | Без применения норм, согласно (п.п. 31 п. 15 Правил) | Услуга предназначена для поддержания систем в рабочем состоянии, проведения профилактических мероприятий согласно графику, тестирования систем, при необходимости замены элементов и узлов. Согласно технической спецификации. | Услуга | 1 |  |  |  | С даты вступления в силу договора до 31 декабря 2014 | г. Астан, ул. Керей, Жанибек ханов, 3 | Исключено
31 | Услуги охраны АО "Республиканский научный центр неотложной медицинской помощи" | Без применения норм Правил (пп. 24 п. 15) | Круглосуточная охрана объектов зданий и прилегающей территории АО "Республиканский научный центр неотложной медицинской помощи" путем организации охраняемых постов. Не менее 8 постов. Согласно технической спецификации. | Услуга | 1 |  |  |  | С даты вступления в силу договора и до подведения итогов тендера | г. Астан, ул. Керей, Жанибек ханов, 3 | Исключена
32 | Услуги охраны АО Республиканский научный центр нейрохирургии | Без применения норм Правил (пп. 24 п. 15) | Круглосуточная охрана объектов зданий и прилегающей территории АО Республиканский научный центр нейрохирургии путем организации охраняемых постов. Не менее 6 постов. Согласно технической спецификации. | Услуга | 1 |  |  |  | С даты вступления в силу договора и до подведения итогов тендера | г. Астана, ул. Туран, 34/2 | Исключена
33 | Сервисное обслуживание чиллеров охлаждения МРТ АО "Республиканский научный центр нейрохирургии" | Без применения норм Правил (пп. 31 п. 15) | Чистка оборудования, выпрямление пластинчатых ребер конденсаторного блока, слив и продувка водяного теплообменника, заправка фреоном, заправка азотом, замена масла, вакуумирование системы, устранение утечки. Проверка давления всасывания. Проверка давления нагнетания. Проверка уровня хладагента. Проверка перепада давления на жидкостном фильтре. Проверка эффективности работы системы маслоотделения. Проверка перепада давления на масляном фильтре. Проверка перепада давления на всасывающем фильтре. Проверка ТРВ. Проверка утечек хладагента теплообменника. | Услуга | 1 |  | 756250 | 847000 | С момента подписания Договора до 31.12.2014 года, по заявке заказчика | г. Астана, ул. Туран, 34/1
34 | Водоснабжение и отвод сточных вод ЖК «Северное сияние» | Без применения норм Правил (пп. 33 п. 15) | ЖК «Северное Сияние» Водоснабжение и отвод сточных вод (Количество квартир-64)" | Услуга | 1 |  | 2181889 | 2443715.68 | С момента заключения Договора по 31 декабря 2014г. | г. Астана, ул. Достык, 5/2, ЖК
35 | Водоснабжение и отвод сточных вод ЖК «Хайвилл Астана» | Без применения норм Правил (пп. 33 п. 15) | ЖК «Хайвилл Астана» Водоснабжение и отвод сточных вод (Количество квартир-130)" | Услуга | 1 |  | 5157193 | 5776056.16 | С момента заключения Договора по 31 декабря 2014г. | г. Астана, ул. Ахмет Байтурсынулы, 5
36 | Услуги по организации и обеспечению питанием обучающихся "Назарбаев Университет" | Без применения норм Правил (пп. 31 п. 15) | Обеспечение ежедневным питанием обучающихся в "Назарбаев Университет". Количество студентов - не более 536. Количество дней в году - не более 246. Ежедневное 4-х разовое питание (завтрак, обед, полдник, ужин) | Услуга | 1 |  | 148751200 | 166601344 | С 1 января 2014 года по 31 декабря 2014 года | г. Астана | Гр. 8,9
37 | Услуги по сервисному обслуживанию прачечного оборудования АО "Республиканский научный центр нейрохирургий" | Без применения норм Правил (пп. 31 п. 15) | Услуги по сервисному обслуживанию прачечного оборудования для обеспечения бесперебойного функционирования следующего оборудования: 1) Стиральная машина IPSO HF 304 – 2 шт. 2) Стиральная машина IPSO HF 135 – 1 шт. 3) Стиральная машина IPSO DR 80 – 2 шт. 4) Стиральная машина IPSO DR 35 – 1 шт. 5) Гладильный каток IPSO MAIХIMA 2004 FM/500 – 1 шт. 6) Подогреваемая вакуумная доска Rotondi PVT 38 – 1 шт. 7) Пресс-утюг для прачечной Rotondi BL CО 90 – 1 шт. 8) Воздушный компрессор MALKAN C-205 – 1 шт. Согласно технической спецификации. | Услуга | 1 |  | 1336607.14 | 1496999.9968 | С момента заключения Договора по 31 декабря 2014г. | г. Астана, пр. Туран, 34/1
38 | Услуги по сервисному обслуживанию кухонного оборудования АО "Республиканский научный центр нейрохирургий" | Без применения норм Правил (пп. 31 п. 15) | Услуги по сервисному обслуживанию кухонного оборудования для обеспечения бесперебойного функционирования следующего оборудования: 1) Банкетная тележка INOKSAN – 5 шт. 2) Бенмари для соуса INOKSAN 9 ВЕ 200 – 1 шт. 3) Мухоловка – 5 шт. 4) Машина для нарезки продуктов – 1 шт. 5) Машина для очистки картофеля – 1 шт. 6) Машина для шинкования овощей, 250 кг – 1 шт. 7) Машинка для нарезки хлеба – 1 шт. 8) Котел для кипячения, электрический – 2 шт. 9) Мясорубка МИМ 300М – 2 шт. 10) Печь 4-х камфорная INOKSAN 9КЕ300 – 2 шт. 11) Печь для тортов и пиццы – 1 шт. 12) Печь комбинированная, паровой генератор – 1 шт. 13) Пила для мяса, костей – 1 шт. 14) Планетарный миксер – 1 шт. 15) Пресс-машинка для овощей – 1 шт. 16) Электрическая духовка INOKSAN – 1 шт. 17) Электрическая жаровня INOKSAN – 1 шт. 18) Электрическая печь INOKSAN – 1 шт. 19) Электрическая фритюрница настольная INOKSAN – 1 шт. 20) Соковыжималка для твердых – 1 шт. 21) Сковородка опрокидываемая INOKSAN – 1 шт. 22) Холодильник 600 л INOKSAN – 7 шт. 23) Холодильник настольного типа INOKSAN – 1 шт. 24) Соковыжималка – 1 шт. 25) Посудомоечная машина INOKSAN ВКЕ 210 – 1 шт. 26) Картофелечистка INOKSAN MPS 010 – 1 шт. 27) Тестомешалка SPAR SP-40M – 1 шт. Согласно технической спецификации. | Услуга | 1 |  | 1129464.29 | 1265000.0048 | С момента заключения Договора по 31 декабря 2014г. | г. Астана, пр. Туран, 34/1
39 | Услуги по обслуживанию и ремонту промышленного холодильного оборудования АО "Республиканский научный центр нейрохирургий" | Без применения норм Правил (пп. 31 п. 15) | Услуги пр обслуживанию и ремонту промышленного холодильного оборудования для обеспечения бесперебойного функционирования холодильников TECHNOBLOK - 10 шт. Согласно технической спецификации. | Услуга | 1 |  | 779464.29 | 873000.0048 | С момента заключения Договора по 31 декабря 2014г. | г. Астана, пр. Туран, 34/1
40 | Услуги питания для организации семинаров и конференции (стандарт) | Без применения норм Правил (пп. 1 п. 15) | Услуги питания (стандарт). Меню в расчёте на одного человека в расчёте на одного человека по одной штуке: хачапури, эклер, чай, шу с киви, вода без газа-0,5 л., самса. Количество участников 2080 (две тысячи восемьдесят) человек | Услуга | 1 |  | 1248000 | 1397760 | С момента подписания Договора до 31.12.2014 года, по заявке заказчика | г. Астана, пр. Кабанбай батыра, 53
41 | Услуги питания для организации семинаров и конференции (эконом) | Без применения норм Правил (пп. 1 п. 15) | Услуги питания (эконом). Меню в расчёте на одного человека в расчёте на одного человека по одной штуке: хачапури, кофе растворимый, кортошка-пироженое. Количество участников 7020 (семь тысяч двадцать) человек | Услуга | 1 |  | 1523340 | 1706140.8 | С момента подписания Договора до 31.12.2014 года, по заявке заказчика | г. Астана, пр. Кабанбай батыра, 53
42 | Услуги питания для организации семинаров и конференции (бизнес) | Без применения норм Правил (пп. 1 п. 15) | Услуги питания (бизнес). Меню в расчёте на одного человека по одной штуке: чай с молоком, кофе растворимый, яблочный сок 0,25 л., эклер, куриный пирог, мини клаб сендвич, йогурт, блины с мясом, пирог медовый. Количество участников 14 379 (четырнадцать тысяч триста семьдесят девять) человек | Услуга | 1 |  | 21568500 | 24156720 | С момента подписания Договора до 31.12.2014 года, по заявке заказчика | г. Астана, пр. Кабанбай батыра, 53
43 | Услуги питания для организации семинаров и конференции (люкс) | Без применения норм Правил (пп. 1 п. 15) | Услуги питания (люкс). Меню в расчёте на одного человека по одной штуке: чай с молоком, кофе варёный, валованы с икрой, самса с мясом, тирамису, блины с мясом, малиновый пирог, щелкунчик с фундуком, вода без газа-0,5 л., яблочный сок-0,25 л.. Количество участников 4529 (четыре тысячи двадцать девять) человек | Услуга | 1 |  | 11761813 | 13173230.56 | С момента подписания Договора до 31.12.2014 года, по заявке заказчика | г. Астана, пр. Кабанбай батыра, 53
44 | Дератизация, дезинсекция. АО "Республиканский научный центр нейрохирургии" | Без применения норм Правил (пп. 31 п. 15) | Дератизация - борьба с грызунами (мыши, крысы и т.д.), дезинсекция - борьба с мухами, комарами и тараканами. Общая площадь помещений – не более 19 475 кв.м., открытые территории – не более 1,5 га. | Услуга | 1 |  |  |  | С даты вступления в силу Договора по 31 декабря 2014 года | г. Астана, пр. Кабанбай батыра, 53 | Исключена
45 | Дератизация, дезинсекция, дезинфекция АО "Респубиканский научный центр неотложной медицинской помощи" | Без применения норм Правил (пп. 31 п. 15) | Дезинфекция - борьба с бытовыми насекомыми. Дератизация - борьба с грызунами (мыши, крысы и т.д.). Дезинсекция - борьба с мухами и комарами. Общая площадь помещений – не более 3 200 кв.м. Общая площадь открытых территорий - не более 3000 кв.м (0.3 га). | Услуга | 1 |  |  |  | С даты вступления в силу Договора по 31 декабря 2014 года | г. Астана, пр. Кабанбай батыра, 53 | Исключена
46 | Страхование гражданско-правовой ответственности владельцев транспортных средств | Без применения норм Правил (пп. 4 п. 15) | Страхование гражданско-правовой ответственности владельцев транспортных средств в количестве 24 единиц транспортных средств | Услуга | 1 |  | 528042 | 591407.04 | С даты подписания Договора по 31 декабря 2014 года | г. Астана, пр. Кабанбай батыра, 53
47 | Страхование гражданско-правовой ответственности перевозчика перед пассажирами | Без применения норм Правил (пп. 4 п. 15) | Страхование гражданско-правовой ответственности перевозчика перед пассажирами в количестве 4 единиц транспортных средств | Услуга | 1 |  | 127788 | 143122.56 | С даты подписания Договора по 31 декабря 2014 года | г. Астана, пр. Кабанбай батыра, 53 | Гр. 4,8,9 (Приказ №101, от 28.05.14)
48 | Система автоматической пожарной сигнализации, система звукового и речевого оповещения в АО "Республиканский научный центр нейрохирургии" | Без применения норм Правил (пп. 31 п. 15) | Услуга предназначена для поддержания системы в рабочем состоянии, проведения профилактических мероприятий согласно графику, тестирования системы, при необходимости замены элементов и узлов. Согласно технической спецификации. | Услуга | 1 |  | 3125000 | 3500000 | С даты вступления в силу договора до 31 декабря 2014 | г. Астана, ул. Туран, 34/1
49 | Сервисное обслуживание приборов учета тепловой энергии АО "Республиканский научный центр неотложной медицинской помощи" | Без применения норм Правил (пп. 31 п. 15) | 1.Проведение полного технического обслуживания и тестирования теплосчетчика Multical 66 CDE-07-1- 80. 2.Обеспечение съема данных за период и предоставление показаний на бумажном или электронном носителях. 3.Чистка контактов и проверка работоспособности системы учета и программирования теплосчетчика. | Услуга | 1 |  | 178000 | 199360 | С момента подписания Договора до 31.12.2014 года, по заявке заказчика | г. Астана, ул. Керей Жанибек хандары, д. 3.
50 | Обязательное страхование работника от несчастных случаев при исполнении им трудовых (служебных) обязанностей | Без применения норм Правил (пп. 4) п. 15) | Обязательное страхование работника от несчастных случаев при исполнении им трудовых (служебных) обязанностей на 393 человека | Услуга | 1 |  | 492023 | 551065.76 | с 08.02.2014г. по 07.02.2015г. | г. Астана, пр. Кабанбай батыра, 53
51 | Техническое оснащение для организации синхронного перевода во время проведения обучения по программе Executive MBA | Без применения норм Правил (пп. 1 п. 15) | Техническое оснащение для организации синхронного перевода во время проведения обучения по программе Executive MBA. Набор наушников и ИК –приемников на 50 чел., 20 настольных микрофонов, 1 радиомикрофон, 2 пульта переводчиков, 1 центр. процессор, 1 трансмиттер, 1 излучатель, 1 кабина для переводчиков, 2 петличных микрофона (101 день, 8 часов в день) | Услуга | 1 |  | 14241000 | 15949920 | С момента подписания Договора до 31.12.2014 года, по заявке заказчика | г. Астана, пр. Кабанбай батыра, 53
52 | Услуги синхронного перевода для организации обучения по программе Executive MBA | Без применения норм Правил (пп. 1 п. 15) | Синхронный перевод с английского на русский/казахский и русского/казахского на английский. 2 переводчика на 8-часовой рабочий день (2 256 часов) | Услуга | 1 |  | 21150000 | 23688000 | С момента подписания Договора до 31.12.2014 года, по заявке заказчика | г. Астана, пр. Кабанбай батыра, 53
53 | Услуги питания для организации обучения по программе Executive MBA (1 меню) | Без применения норм Правил (пп. 1 п. 15) | Услуги питания (меню 1). Меню в расчете по одной штуке: салат, горячее блюдо, десерт, напитки (соки, вода, чай). Количество участников 50 человек. | Услуга | 1 |  |  |  | С момента ступления в силу Договора до 31.12.2014 года, по заявке заказчика | г. Астана | Исключена
54 | Услуги питания для организации обучения по программе Executive MBA (2 меню) | Без применения норм Правил (пп. 1 п. 15) | Услуги питания (меню 2). Меню в расчете по одной штуке: салат, горячее блюдо, десерт, напитки (соки, вода, чай). Количество участников 45 человек. | Услуга | 1 |  |  |  | С момента ступления в силу Договора до 31.12.2014 года, по заявке заказчика | г. Астана | Исключена
55 | Услуги питания для организации обучения по программе Executive MBA (1 меню) | Без применения норм Правил (пп. 1 п. 15) | Услуги питания (меню 1). Меню в расчёте по одной штуке : салат, горячее блюдо, десерт, напитки (соки, вода, чай). Количество участников 95 человек) | Услуга | 1 |  | 1106668.75 | 1239469 | С момента подписания Договора до 31.12.2014 года, по заявке заказчика | г. Астана | Дополнено
56 | «Поверка прибора учета тепловой энергии АО «Республиканский научный центр неотложной медицинской помощи» | Без применения норм Правил (пп. 31 п. 15) | 1. Поверка теплосчетчика, диаметр расходомеров 100 мм; 2. Подтверждение метрологического класса прибора учета тепловой энергии; 3. Монтаж и демонтаж прибора учета с разборкой, чисткой и промывкой теплосчетчика. | Услуга | 1 |  |  |  | По заявкам Заказчика, со дня вступления в силу Договора и по 31 декабря 2014 года. | г. Астан, ул. Керей, Жанибек ханов, д. 3 | Исключено
57 | Услуга по установке ограничения доступа на лифты УСК-3 | Без применения норм Правил (пп. 31 п. 15) | Услуга по установке ограничения доступа на лифты УСК-3 | Услуга | 1 |  | 53571 | 59999.52 | 30 календарных дней с даты вступления в силу договора | г. Астан, пр. Туран, ул. Сыганак, д. 2 (РДЦ) | Гр.3
58 | Услуги питания для организации обучения по программе Executive MBA (3 меню) | Без применения норм Правил (пп. 1 п. 15) | Услуги питания (меню 3). Меню в расчёте по одной штуке: бананы, десерт, напитки (соки, вода, чай). Количество участников 1 206 человек) | Услуга | 1 |  | 1776696 | 1989899.52 | С момента подписания Договора до 31.12.2014 года, по заявке заказчика | г. Астана, Отель Парк Инн от Рэдиссон, пр. Сарыарка 8А | Дополнено
59 | Услуги питания для организации обучения по программе Executive MBA (4 меню) | Без применения норм Правил (пп. 1 п. 15) | Услуги питания (меню 4). Меню в расчёте по одной штуке: первое, салат, второе, десерт, напитки (соки, вода, чай). Количество участников 1 310 человек) | Услуга | 1 |  | 5146429 | 5764000.48 | С момента подписания Договора до 31.12.2014 года, по заявке заказчика | г. Астана, Отель Парк Инн от Рэдиссон, пр. Сарыарка 8А | Дополнено
60 | Добровольное страхование на случай болезни | Без применения норм Правил (пп. 4) п. 15) | Добровольное страхование на случай болезни | Услуга | 1 |  | 43014000 | 48175680 | 29 апреля 2014 года по 28 апреля 2015 года | г. Астана, пр. Кабанбай батыра, 53 | Дополнено (Приказ №72 от 25.04.14)
61 | Услуги по организации питания для международной конференции «CESS-ASEEES» (кофе-брейк) | Без применения норм Правил (пп. 1 п. 15) | Услуги питания кофе-брейк. Меню в расчёте на одного человека по одной штуке: куырма самса, учпучмак, хачапури, бутерброды с сыром и колбасой, пирожок, пирожное медовое, фаршированный помидор, чай, кофе, сок. Количество участников 1120 (тысяча сто двадцать) человек | Услуга | 1 |  | 800000 | 896000 | С момента подписания Договора до 31.12.2014 года, по заявке заказчика | г. Астана, пр. Кабанбай батыра, 53 | Дополнено (Приказ №86 от 19.05.14)
62 | Услуги по организации питания для международной конференции «CESS-ASEEES» (обед) | Без применения норм Правил (пп. 1 п. 15) | Услуги питания обед. Меню в расчёте на одного человека по одной штуке: салат по-тайский, щи зеленые, рис, филе утки по-мекcикански, чай, хлеб, компот, пирожное "Наполеон". Количество участников 560 (пятьсот шестьдесят) человек | Услуга | 1 |  | 600000 | 672000 | С момента подписания Договора до 31.12.2014 года, по заявке заказчика | г. Астана, пр. Кабанбай батыра, 53 | Дополнено (Приказ №86 от 19.05.14)
63 | Услуги по организации питания для международной конференции «CESS-ASEEES» (ужин) | Без применения норм Правил (пп. 1 п. 15) | Услуги питания ужин. Меню в расчёте на одного человека по одной штуке: салат с грибами, салат «весенний», овощное ассорти, салат из спаржи, рыбное ассорти, рыба жареная (судак), медальоны из говядины, овощное рагу, перец фаршированный (вегетарианский), чай, кофе, пирожное "Вавилон", сок, баурсаки, фруктовое ассорти. Количество участников 280 (двести восемьдесят) человек | Услуга | 1 |  | 500000 | 560000 | С момента подписания Договора до 31.12.2014 года, по заявке заказчика | г. Астана, пр. Кабанбай батыра, 53 | Дополнено (Приказ №86 от 19.05.14)
64 | Услуги по изготовлению издательско-полиграфической продукции | Без применения норм Правил (пп. 31 п. 15) | Организация и обеспечение проведения комплекса мероприятий по изготовлению широкого ассортимента издательско-полиграфической продукции для Назарбаев Университет и его организаций; Используемые материалы, применяемые для изготовления Продукции, должны соответствовать требованиям действующих стандартов и технических условий. Показатели качества импортных материалов не должны быть ниже требований, установленных в нормативных документах Республики Казахстан. | Услуга | 1 |  | 60000000 | 67200000 | Со дня подписания договора до 31 декабря 2014 года | г. Астана, пр. Кабанбай батыра, 53 | Дополнено (Приказ №90, от 20.05.14) Гр.3 (Приказ №101, от 28.05.14) Гр.2,3,4 (Приказ от 18.06.2014 года № 123)
65 | Услуги по предоставлению гостиничных номеров | Без применения норм Правил (пп. 33 п. 15) | Услуги по предоставлению гостиничных номеров (стандартные) для докладчиков конференции «CESS-ASEEES» в отеле не менее 4 звезды, количество номеров: один номер-одноместный, один номер -двухместный. Согласно технической спецификации. | Услуга | 1 |  | 216071.43 | 242000.0016 | Со дня вступления в силу договора по 31 декабря 2014г. по заявке Заказчика | г. Астана | Дополнено (Приказ №95 от 22.05.14)
66 | Услуги питания во время форума «Eurasian Higher Education Leaders Forum» (фуршет) | Без применения норм Правил (пп. 1 п. 15) | Услуги питания во время форума «Eurasian Higher Education Leaders Forum» (фуршет). Меню в расчёте на одного человека по одной штуке: канапе с сыром и виноградом, канапе с копчёной говядиной, шашлык из баранины, шашлык из курицы, мясное плато по-европейски, сырная тарелка, фруктовая палитра. Количество участников 90 (девяноста) человек | Услуга | 1 |  | 369270 | 413582.4 | С момента подписания Договора до 31.12.2014 года, по заявке заказчика | г. Астана, ул. Сейфулина, 38 | Дополнено (Приказ №114 от 09.06.14)
67 | Услуги питания во время форума «Eurasian Higher Education Leaders Forum» (кофе-брейк) | Без применения норм Правил (пп. 1 п. 15) | Услуги питания во время форума «Eurasian Higher Education Leaders Forum» (кофе-брейк). Меню в расчёте на одного человека по одной штуке: куырма самса, канапе с колбасой, канапе с сыром, пирожок с картошкой, пирожное медовое, чай, кофе, сок, вода без газа-0,5 л.Количество участников 750 (семьсот пятьдесят) человек | Услуга | 1 |  | 549750 | 615720 | С момента подписания Договора до 31.12.2014 года, по заявке заказчика | г. Астана, пр. Кабанбай батыра, 53 | Дополнено (Приказ №114 от 09.06.14)
68 | Техническое обслуживание автомобиля Lexus GS350 на период гарантийного срока | Без применения норм Правил (пп. 27 п. 15) | Техническое обслуживание автомобиля Lexus GS350 – 1 единица, на период гарантийного срока (ТО-10 000км, ТО – 20 000км). В стоимость услуг входит замена запасных частей и расходные материалы. | Услуга | 1 |  | 132750 | 148680 | с даты подписания Договора по 31 декабря 2014 года | г. Астана | Дополнено (Приказ №119 от 12.06.14)
Итого по Услугам: | [6 empty] | 531730383.6575 | 595538029.6965
Итого по разделу 2: | [6 empty] | 1012682538.9575 | 1134204443.6325
ВСЕГО (раздел 1 + раздел 2): | [6 empty] | 1583201696.1375 | 1773185899.6741