## Реестр 2015
Приложение 1 к Приказу
от "30" декабря 2014 года
Реестр планируемых закупок товаров, работ, услуг на 2015 год
№ | Наименование | Способ закупок/ п.3.1 Правил | Краткая характеристика | Количество/объем | Единица измерения | Цена за единицу товара, тенге* | Сумма, планируе мая для закупки без учета НДС, тенге | Наименование организатора закупок | Месяц предоставления документов в подразделение закупок **
1 | 2 | 3 | 4 | 5 | 6 | 7 | 8 | 9 | 10
Работы
1 | Модернизация балкона 4-го этажа в блоке №5 библиотеки АОО «Назарбаев Университет» с устройством временных рабочих мест | Тендер | Согласно технической спецификации | 1 | Работа |  | 9508204 | УОПЗ (ПТО) | Январь
2 | Система видеонаблюдения за ходом строительства | Тендер | Согласно технической спецификации | 1 | Работа |  | 10601250 | УОПЗ (ПТО) | Январь
3 | Дооснащение системы видеонаблюдения видеокамерами, видеорегистраторами и прочими товарами в общежитии и библиотеке АОО "Назарбаев Университет" | Тендер | Согласно технической спецификации | 1 | Работа |  | 87907784 | УОПЗ (ПТО) | Март
| Итого работы | х | х | х |  | х | 108017238 | х | х
Услуги
1 | Услуги по сервисному обслуживанию системы автоматической пожарной сигнализации, система звукового и речевого оповещения в АОО «Назарбаев Университет» | Способом запроса ценовых предложений | Согласно технической спецификации | 1 | Услуга |  | 18938448 | УОПЗ (ПТО) | Январь-Декабрь
2 | Услуги по сервисному обслуживанию системы автоматической и аэрозольного пожаротушения в АОО «Назарбаев Университет» | Способом запроса ценовых предложений | Согласно технической спецификации | 1 | Услуга |  | 6500000 | УОПЗ (ПТО) | Январь-Декабрь
3 | Услуги по сервисному обслуживанию системы контроля управления доступом в АОО «Назарбаев Университет» | Способом запроса ценовых предложений | Согласно технической спецификации | 1 | Услуга |  | 5847336 | УОПЗ (ПТО) | Январь-Декабрь
4 | Услуги по сервисному обслуживанию системы автоматической пожарной сигнализации, система звукового и речевого оповещения, системы автоматического, газового пожаротушения АО «НЦН» | Способом запроса ценовых предложений | Согласно технической спецификации | 1 | Услуга |  | 3343750 | УОПЗ (ПТО) | Январь-Декабрь
5 | Оказание эксплуатационных услуг, услуг по технической эксплуатации и содержанию инфраструктуры зданий | Без применения норм Правил пп.3) п. 3.1 | Согласно технической спецификации | 1 | Услуга |  | 892875600 | УОПЗ (ПТО) | Январь-Декабрь
| Итого услуги | х | х | х |  | х | 927505134 | х | х
| Итого | [5 empty] | 1035522372
Товары
1 | Бензин АИ-95 | Тендер | Бензин Аи-95 для инжекторных транспортных средств. Соответствие требованиям ТР ТС №013/2011 Технический регламент Таможенного Союза «О требованиях к автомобильному и авиационному бензину дизельному и судовому топливу, топливу для реактивных двигателей и мазуту» | 130000 | Литр | 166 | 21580000 | УОПЗ (УТО) | Январь
2 | Дизельное топливо летнее | Тендер | Дизельное топливо летнее для дизельных транспортных средств. Соответствие требованиям ТР ТС №013/2011 Технический регламент Таможенного Союза «О требованиях к автомобильному и авиационному бензину дизельному и судовому топливу, топливу для реактивных двигателей и мазуту» | 55000 | Литр | 123 | 6765000 | УОПЗ (УТО) | Январь
3 | Дизельное топливо зимнее | Тендер | Дизельное топливо зимнее для дизельных транспортных средств. Соответствие требованиям ТР ТС №013/2011 Технический регламент Таможенного Союза «О требования к автомобильному и авиационному бензину дизельному и судовому топливу, топливу для реактивных двигателей и мазуту» | 40000 | Литр | 171 | 6840000 | УОПЗ (УТО) | Январь
4 | Авторезина зимняя, 255/60/17 | Запрос ценовых предложений | Шина резиновая пневматическая новая для автомобиля Volkswagen Touareg. Конструкция шины: радиальная. Комплектность: бескамерная шина. Номинальный диаметр обода: 17. Зимняя шипованная шина с направленным рисунком. Индекс скорости не менее Т(190 км.ч). Дата выпуска модели шины не ранее 2014 года | 4 | Штука | 50000 | 200000 | УОПЗ (УТО) | Февраль
5 | Авторезина зимняя, 215/55/16 | Запрос ценовых предложений | Шина резиновая пневматическая новая для автомобиля Volkswagen Passat. Конструкция шины: радиальная. Комплектность: бескамерная шина. Номинальный диаметр обода: 16. Зимняя шипованная шина с направленным рисунком. Индекс скорости не менее Т(190 км.ч). Дата выпуска модели шины не ранее 2014 года | 8 | Штука | 42000 | 336000 | УОПЗ (УТО) | Февраль
6 | Авторезина зимняя, 215/55/16 | Запрос ценовых предложений | Шина резиновая пневматическая новая для автомобиля Volkswagen Passat. Конструкция шины: радиальная. Комплектность: бескамерная шина. Номинальный диаметр обода: 16. Зимняя шипованная шина с направленным рисунком. Индекс скорости не менее Т(190 км.ч). Дата выпуска модели шины не ранее 2014 года | 16 | Штука | 40000 | 640000 | УОПЗ (УТО) | Февраль
7 | Авторезина зимняя, 235/55/17С | Запрос ценовых предложений | Шина резиновая пневматическая новая для автомобиля Volkswagen Caravella (микроавтобус). Конструкция шины: радиальная. Комплектность: бескамерная шина. Номинальный диаметр обода: 17. Зимняя шипованная шина с направленным рисунком. Индекс скорости не менее Т(170 км.ч). Дата выпуска модели шины не ранее 2014 года | 8 | Штука | 47000 | 376000 | УОПЗ (УТО) | Февраль
8 | Авторезина летняя, 215/65/16С | Запрос ценовых предложений | Шина резиновая пневматическая новая для автомобиля Volkswagen Transporter. Конструкция шины: радиальная. Комплектность: бескамерная шина. Номинальный диаметр обода: 16. Зимняя шипованная шина с направленным рисунком. Индекс скорости не менее Т(170 км.ч). Дата выпуска модели шины не ранее 2014 года | 4 | Штука | 40000 | 160000 | УОПЗ (УТО) | Февраль
9 | Авторезина летняя, 255/60/17 | Запрос ценовых предложений | Шина резиновая пневматическая новая для автомобиля Volkswagen Touareg. Конструкция шины: радиальная. Комплектность: бескамерная шина. Номинальный диаметр обода: 17. Индекс скорости не менее Т(190 км.ч). Дата выпуска модели шины не ранее 2014 года | 4 | Штука | 50000 | 200000 | УОПЗ (УТО) | Февраль
10 | Авторезина летняя, 225/70/16 | Запрос ценовых предложений | Шина резиновая пневматическая новая для автомобиля Ssang Yong Kyron. Конструкция шины: радиальная. Комплектность: бескамерная шина. Номинальный диаметр обода: 16. Индекс скорости не менее Т(190 км.ч). Дата выпуска модели шины не ранее 2014 года | 4 | Штука | 45000 | 180000 | УОПЗ (УТО) | Февраль
11 | Авторезина летняя, 205/55/16 | Запрос ценовых предложений | Шина резиновая пневматическая новая для автомобиля Volkswagen Jetta. Конструкция шины: радиальная. Комплектность: бескамерная шина. Номинальный диаметр обода: 16. Индекс скорости не менее Т(190 км.ч). Дата выпуска модели шины не ранее 2014 года | 16 | Штука | 40000 | 640000 | УОПЗ (УТО) | Февраль
12 | Авторезина летняя, 215/55/16 | Запрос ценовых предложений | Шина резиновая пневматическая новая для автомобиля Volkswagen Passat. Конструкция шины: радиальная. Комплектность: бескамерная шина. Номинальный диаметр обода: 16. Индекс скорости не менее Т(190 км.ч). Дата выпуска модели шины не ранее 2014 года | 16 | Штука | 42000 | 672000 | УОПЗ (УТО) | Февраль
13 | Авторезина летняя, 235/55/17С | Запрос ценовых предложений | Шина резиновая пневматическая новая для автомобиля Volkswagen Caravella (микроавтобус). Конструкция шины: радиальная. Комплектность: бескамерная шина. Номинальный диаметр обода: 17. Индекс скорости не менее Т(170 км.ч). Дата выпуска модели шины не ранее 2014 года | 8 | Штука | 47000 | 376000 | УОПЗ (УТО) | Февраль
14 | Авторезина летняя, 215/65/16С | Запрос ценовых предложений | Шина резиновая пневматическая новая для автомобиля Volkswagen Caravella, Volkswagen Transporter (микроавтобус/грузовой автотранспорт). Конструкция шины: радиальная. Комплектность: бескамерная шина. Номинальный диаметр обода: 16. Индекс скорости не менее Т(170 км.ч). Дата выпуска модели шины не ранее 2014 года | 8 | Штука | 40000 | 320000 | УОПЗ (УТО) | Февраль
15 | Авторезина летняя, 215/65/16 | Запрос ценовых предложений | Шина резиновая пневматическая новая для автомобиля Volkswagen Tiguan. Конструкция шины: радиальная. Комплектность: бескамерная шина. Номинальный диаметр обода: 16. Индекс скорости не менее Т(190 км.ч). Дата выпуска модели шины не ранее 2014 года | 8 | Штука | 45000 | 360000 | УОПЗ (УТО) | Февраль
| Итого товары | х | х | х |  | х | 39645000 | х | х
Работы
1 | Техническое обслуживание и ремонт автомобилей Volkswagen | Тендер | Техническое обслуживание и ремонт с заменой запасных частей, с расходными материалами и запасными частями для следующих транспортных средств: Volkswagen Touareg – 2 единицы, Volkswagen Transporter – 1 единица, Volkswagen Passat – 7 единиц, Volkswagen Jetta – 4 единицы, Volkswagen – Tiguan – 2 единицы, Volkswagen Caravella – 3 единицы. | 1 | Работа |  | 10006970 | УОПЗ (УТО) | Январь
2 | Техническое обслуживание и ремонт автомобиля Volkswagen Caravella 3.2 (Алматы) | Тендер | Техническое обслуживание и ремонт с заменой запасных частей, с расходными материалами и запасными частями для автомобиля Volswagen Caravella – 1 единица | 1 | Работа |  | 531830 | УОПЗ (УТО) | Январь
3 | Техническое обслуживание и ремонт автомобиля Ssang Yong | Тендер | Техническое обслуживание и ремонт с заменой запасных частей, с расходными материалами и запасными частями для автомобиля Ssang Yong – 1 единица | 1 | Работа |  | 458400 | УОПЗ (УТО) | Январь
4 | Техническое обслуживание и ремонт автобуса Foton | Тендер | Техническое обслуживание и ремонт с заменой запасных частей, с расходными материалами и запасными частями для автобусов Foton – 2 единицы. | 1 | Работа |  | 1157820 | УОПЗ (УТО) | Январь
5 | Техническое обслуживание и ремонт специальной техники МКСМ - 800 | Тендер | Техническое обслуживание и ремонт с заменой запасных частей, с расходными материалами и запасными частями для специальной техники МКСМ 800 – 2 единицы. | 1 | Работа |  | 708160 | УОПЗ (УТО) | Январь
6 | Техническое обслуживание и ремонт коммунальной машины МАЗ - 490843 | Тендер | Техническое обслуживание и ремонт с заменой запасных частей, с расходными материалами и запасными частями для коммунальной машины МАЗ – 1 единица. | 1 | Работа |  | 426820 | УОПЗ (УТО) | Январь
7 | Техническое обслуживание и ремонт фронтального погрузчика LW-300F | Тендер | Техническое обслуживание и ремонт с заменой запасных частей, с расходными материалами и запасными частями для фронтального погрузчика LW-300F – 1 единица. | 1 | Работа |  | 564100 | УОПЗ (УТО) | Январь
| Итого работы | х | х | х |  | х | 13854100 | х | х
Услуги
1 | Услуги по перевозке грузов | Запрос ценовых предложений | Перевозка грузов грузовым автомобилем грузоподьемность не менее - 1,5 тонн, по заявке Заказчика, количество - 200 часов | 1 | Услуга |  | 560000 | УОПЗ (УТО) | Январь
2 | Услуги по перевозке пассажиров | Запрос ценовых предложений | Перевозка пассажиров комфортабельными автобусами в количестве - 5 единиц, количество посадочных мест - 44, количество часов – 1180 | 1 | Услуга |  | 6741340 | УОПЗ (УТО) | Январь
3 | Абонентские услуги спутникового слежения и мониторинга автотранспорта (собственные трекеры) | Запрос ценовых предложений | Абонентские услуги спутникового слежения и мониторинга автотранспорта (GPS) на 7 единиц автомобилей (собственные трекеры): автобусов Foton - 2 единицы, Volkswagen Transporter – 1 единица, Volkswagen Caravella – 4 единицы | 1 | Услуга |  | 260010 | УОПЗ (УТО) | Январь
4 | Абонентские услуги спутникового слежения и мониторинга автотранспорта (арендованные трекеры) | Запрос ценовых предложений | Абонентские услуги спутникового слежения и мониторинга автотранспорта (GPS) на 12 единиц автомобилей (арендованные трекеры): Volkswagen Passat- 5 единиц, Volkswagen Jetta - 4 единицы, Ssang Yong - 1 единица, Volkswagen Tiguan - 2 единицы. | 1 | Услуга |  | 667680 | УОПЗ (УТО) | Январь
5 | Абонентские услуги транковой связи | Запрос ценовых предложений | Абонентские услуги транковой связи (услуга связи, рации в количестве 21 штук рации, в том числе 1 стационарная рация) | 1 | Услуга |  | 667800 | УОПЗ (УТО) | Январь
6 | Услуги по аренде автопаркинга | Запрос ценовых предложений | Автопаркинг для 2 единиц автобусов площадью не менее – 140 м 2, высота потолка не менее – 4,5 метров, высота и ширина въездных ворот не менее – 4,3 метров. Наличие горячей и холодной воды. Помещение отапливаемое. Освещение внутреннее и наружное. | 1 | Услуга |  | 2240580 | УОПЗ (УТО) | Январь
7 | Услуги шиномонтажа | Запрос ценовых предложений | Сезонный переход автомобильных шин (зимний/летний; летний/зимний) Размеры шин: 215/55R16 – 6 автомобилей, 205/55R16 – 4 автомобиля, 215/65R16 – 4 автомобиля, 235/55 R17 – 2 автомобиля, 255/65R17 – 2 автомобиля, 235/45 R17 – 1 автомобиль, 225/70R16 – 1 автомобиль, 235/45R18 – 1 автомобиль, 215/60R16 – 4 автомобиля, 225/60R17 – 2 автомобиля | 1 | Услуга |  | 345600 | УОПЗ (УТО) | Январь
8 | Услуги шиномонтажа (микроавтобус Z 209 RN г. Алматы) | Запрос ценовых предложений | Сезонный переход автомобильных шин (зимний/летний; летний/зимний) Размеры шин: 235/55 R17 – 1 автомобиль. | 1 | Услуга |  | 12800 | УОПЗ (УТО) | Январь
9 | Услуги по мойке легковых автомобилей | Запрос ценовых предложений | Мойка легковых автомобилей: Volkswagen Passat 7 единиц – 624 моек (Z214RN – 96 моек, Z760CV – 96 моек, Z842CV – 80 моек, 074АВ01 – 96 моек, Z773CV – 80 моек, Z810CV – 96 моек, Z776CV – 80 мойки), Volkswagen Jetta 4 единицы – 320 моек, Lexus 1 единица – 96 моек, Toyota Camry 4 единицы - 320 моек. Hyundai Tucson 2 единицы – 160 моек, Общее количество моек – не менее 1520. В мойку 1 легкового автомобиля входит мойка кузова и салона | 1 | Услуга |  | 3040000 | УОПЗ (УТО) | Январь
10 | Услуги по мойке внедорожных автомобилей | Запрос ценовых предложений | Мойка внедорожных автомобилей: Volkswagen Touareg 2 единицы – 192 мойки, Ssang Yong 1 единица – 80 моек, Volkswagen Tiguan 2 единицы – 160 моек. Общее количество моек – не менее 432. В мойку 1 внедорожного автомобиля входит мойка кузова и салона | 1 | Услуга |  | 1166400 | УОПЗ (УТО) | Январь
11 | Услуги по мойке микроавтобусов | Запрос ценовых предложений | Мойка микроавтобусов марки Volkswagen Caravella в количестве 3 единиц, общее количество моек – не менее 240. В мойку 1 микроавтобуса входит мойка кузова и салона | 1 | Услуга |  | 912000 | УОПЗ (УТО) | Январь
12 | Услуги по мойке микроавтобуса ( Z 209 RN г. Алматы) | Запрос ценовых предложений | Мойка микроавтобусов марки Volkswagen Caravella в количестве 1 единицы, общее количество моек – не менее 80. В мойку микроавтобуса входит мойка кузова и салона | 1 | Услуга |  | 304000 | УОПЗ (УТО) | Январь
13 | Услуги по мойке автобусов | Запрос ценовых предложений | Мойка автобусов марки Foton в количестве 2 единиц, общее количество моек – 96. В мойку 1 автобуса входит мойка кузова и салона | 1 | Услуга |  | 768000 | УОПЗ (УТО) | Январь
14 | Услуги по мойке грузового автомобиля | Запрос ценовых предложений | Мойка грузового автомобиля марки Volkswagen Transporter в количестве 1 единицы, общее количество моек – не менее 30. В мойку 1 грузового автомобиля входит мойка кузова и салона | 1 | Услуга |  | 114000 | УОПЗ (УТО) | Январь
| Итоги услуги | х | х | х |  | х | 17800210 | х | х
| ИТОГО | х | х | х |  | х | 71299310 | х | х
Товары
1 | Пускатель SH SIEMENS, для лифтов Shindler | Запрос ценовых предложений | Пускатель SH SIEMENS, для лифтов Shindler «Назарбаев Университет» | 1 | Штука | 300000 | 300000 | УОПЗ (СОТ и ООС) | 1 квартал 2015года
2 | Концевые выключатели дверей кабин, для лифтов Shindler | Запрос ценовых предложений | Концевые выключатели дверей кабин, для лифтов Shindler «Назарбаев Университет» | 5 | Штука | 34000 | 170000 | УОПЗ (СОТ и ООС) | 1 квартал 2015года
3 | Ремень привода дверей, для лифтов Shindler | Запрос ценовых предложений | Ремень привода дверей, для лифтов Shindler «Назарбаев Университет» | 3 | Штука | 46000 | 138000 | УОПЗ (СОТ и ООС) | 1 квартал 2015года
4 | Концевые выключатели, для лифтов Shindler | Запрос ценовых предложений | Концевые выключатели, для лифтов Shindler «Назарбаев Университет» | 10 | Штука | 8000 | 80000 | УОПЗ (СОТ и ООС) | 1 квартал 2015года
5 | Герконовый датчик PHS switch (Slot type sensor), для лифтов Shindler | Запрос ценовых предложений | Герконовый датчик PHS switch (Slot type sensor), для лифтов Shindler «Назарбаев Университет» | 3 | Штука | 92806 | 278418 | УОПЗ (СОТ и ООС) | 1 квартал 2015года
6 | Фотоэлемент ID 593728, для лифтов Shindler | Запрос ценовых предложений | Фотоэлемент ID 593728, для лифтов Shindler «Назарбаев Университет» | 2 | Штука | 174193 | 348386 | УОПЗ (СОТ и ООС) | 1 квартал 2015года
7 | Автоматы (5.16.25 А), для лифтов Shindler | Запрос ценовых предложений | Автоматы (5.16.25 А), для лифтов Shindler «Назарбаев Университет» | 5 | Штука | 5000 | 25000 | УОПЗ (СОТ и ООС) | 1 квартал 2015года
8 | Контактора (разные), для лифтов Shindler | Запрос ценовых предложений | Контактора (разные), для лифтов Shindler «Назарбаев Университет» | 5 | Штука | 10000 | 50000 | УОПЗ (СОТ и ООС) | 1 квартал 2015года
9 | Кнопки вызова межэтажные, для лифтов Shindler | Запрос ценовых предложений | Кнопки вызова межэтажные, для лифтов Shindler «Назарбаев Университет» | 10 | Штука | 97000 | 970000 | УОПЗ (СОТ и ООС) | 1 квартал 2015года
10 | Вкладыши кабины (башмаки), для лифтов Shindler | Запрос ценовых предложений | Вкладыши кабины (башмаки), для лифтов Shindler «Назарбаев Университет» | 5 | Комплект | 20000 | 100000 | УОПЗ (СОТ и ООС) | 1 квартал 2015года
11 | Смазывающее устройство для направляющих (масленки), для лифтов Shindler | Запрос ценовых предложений | Смазывающее устройство для направляющих (масленки), для лифтов Shindler «Назарбаев Университет» | 5 | Штука | 4000 | 20000 | УОПЗ (СОТ и ООС) | 1 квартал 2015года
12 | Шкив ограничителя скорости, для лифтов Shindler | Запрос ценовых предложений | Шкив ограничителя скорости, для лифтов Shindler «Назарбаев Университет» | 1 | Штука | 45000 | 45000 | УОПЗ (СОТ и ООС) | 1 квартал 2015года
13 | Ремень привода дверей, для лифтов Mitsubishi | Запрос ценовых предложений | Ремень привода дверей, для лифтов Mitsubishi «Назарбаев Университет» | 2 | Штука | 45000 | 90000 | УОПЗ (СОТ и ООС) | 3 квартал 2015года
14 | Концевые выключатели, для лифтов Mitsubishi | Запрос ценовых предложений | Концевые выключатели, для лифтов Mitsubishi «Назарбаев Университет» | 10 | Штука | 8000 | 80000 | УОПЗ (СОТ и ООС) | 3 квартал 2015года
15 | Фотоэлемент, для лифтов Mitsubishi | Запрос ценовых предложений | Фотоэлемент, для лифтов Mitsubishi АОО «Назарбаев Университет» | 2 | Штука | 156000 | 312000 | УОПЗ (СОТ и ООС) | 3 квартал 2015года
16 | Автоматы (5.16.25 А), для лифтов Mitsubishi | Запрос ценовых предложений | Автоматы (5.16.25 А), для лифтов Mitsubishi «Назарбаев Университет» | 5 | Штука | 5000 | 25000 | УОПЗ (СОТ и ООС) | 3 квартал 2015года
17 | Контакторы (разные), для лифтов Mitsubishi | Запрос ценовых предложений | Контакторы (разные), для лифтов Mitsubishi «Назарбаев Университет» | 5 | Штука | 10000 | 50000 | УОПЗ (СОТ и ООС) | 3 квартал 2015года
18 | Кнопки вызова межэтажные, для лифтов Mitsubishi | Запрос ценовых предложений | Кнопки вызова межэтажные, для лифтов Mitsubishi «Назарбаев Университет» | 5 | Штука | 75000 | 375000 | УОПЗ (СОТ и ООС) | 3 квартал 2015года
19 | Вкладыши кабины (башмаки), для лифтов Mitsubishi | Запрос ценовых предложений | Вкладыши кабины (башмаки), для лифтов Mitsubishi «Назарбаев Университет» | 5 | Комплект | 20000 | 100000 | УОПЗ (СОТ и ООС) | 3 квартал 2015года
20 | Смазывающее устройство для направляющих (масленки), для лифтов Mitsubishi | Запрос ценовых предложений | Смазывающее устройство для направляющих (масленки), для лифтов Mitsubishi «Назарбаев Университет» | 5 | Штука | 4000 | 20000 | УОПЗ (СОТ и ООС) | 3 квартал 2015года
21 | Плата электрическая, для лифтов Mitsubishi | Запрос ценовых предложений | Плата электрическая, для лифтов Mitsubishi «Назарбаев Университет» | 1 | Штука | 350000 | 350000 | УОПЗ (СОТ и ООС) | 3 квартал 2015года
22 | Вкладыши кабины и противовеса, для лифтов Mitsubishi | Запрос ценовых предложений | Вкладыши кабины и противовеса, для лифтов Mitsubishi АО"Республиканский научный центр нейрохирургии" | 4 | Комплект | 40000 | 160000 | УОПЗ (СОТ и ООС) | 2 квартал 2015года
23 | Подшипник основного привода с заменой, для лифтов Mitsubishi | Запрос ценовых предложений | Подшипник основного привода с заменой, для лифтов Mitsubishi АО "Республиканский научный центр нейрохирургии" | 2 | Штука | 95000 | 190000 | УОПЗ (СОТ и ООС) | 2 квартал 2015года
24 | Ролики дверные, для лифтов Mitsubishi | Запрос ценовых предложений | Ролики дверные, для лифтов Mitsubishi АО"Республиканский научный центр нейрохирургии" | 10 | Штука | 3000 | 30000 | УОПЗ (СОТ и ООС) | 2 квартал 2015года
25 | Замок дверной в сборе, для лифтов Mitsubishi | Запрос ценовых предложений | Замок дверной в сборе, для лифтов Mitsubishi АО "Республиканский научный центр нейрохирургии" | 2 | Штука | 20000 | 40000 | УОПЗ (СОТ и ООС) | 2 квартал 2015года
26 | Лампы освещения кабины лифтов, для лифтов Mitsubishi | Запрос ценовых предложений | Лампы освещения кабины лифтов, для лифтов Mitsubishi АО "Республиканский научный центр нейрохирургии" | 20 | Штука | 500 | 10000 | УОПЗ (СОТ и ООС) | 2 квартал 2015года
27 | Кнопки (вызывные, приказные), для лифтов Mitsubishi | Запрос ценовых предложений | Кнопки (вызывные, приказные), для лифтов Mitsubishi АО "Республиканский научный центр нейрохирургии" | 5 | Штука | 3000 | 15000 | УОПЗ (СОТ и ООС) | 2 квартал 2015года
28 | Плата электрическая, для лифтов Mitsubishi | Запрос ценовых предложений | Плата электрическая, для лифтов Mitsubishi АО"Республиканский научный центр нейрохирургии" | 1 | Штука | 350000 | 350000 | УОПЗ (СОТ и ООС) | 2 квартал 2015года
29 | Контактора, для лифтов Mitsubishi | Запрос ценовых предложений | Контактора, для лифтов Mitsubishi АО"Республиканский научный центр нейрохирургии" | 8 | Штука | 10000 | 80000 | УОПЗ (СОТ и ООС) | 2 квартал 2015года
30 | Вкладыши кабины и противовеса, для лифтов Thyssen Krupp | Запрос ценовых предложений | Вкладыши кабины и противовеса, для лифтов Thyssen Krupp АО " Национальный научный центр онкологии и трансплантологии " | 5 | Комплект | 48000 | 240000 | УОПЗ (СОТ и ООС) | 2 квартал 2015года
31 | Замена сальников основного, для лифтов Thyssen Krupp | Запрос ценовых предложений | Замена сальников основного, для лифтов Thyssen Krupp АО " Национальный научный центр онкологии и трансплантологии" | 2 | Штука | 110000 | 220000 | УОПЗ (СОТ и ООС) | 2 квартал 2015года
32 | Ролики дверные, для лифтов Thyssen Krupp | Запрос ценовых предложений | Ролики дверные, для лифтов Thyssen Krupp АО " Национальный научный центр онкологии и трансплантологии" | 10 | Штука | 3000 | 30000 | УОПЗ (СОТ и ООС) | 2 квартал 2015года
33 | Замок дверной в сборе, для лифтов Thyssen Krupp | Запрос ценовых предложений | Замок дверной в сборе, для лифтов Thyssen Krupp АО " Национальный научный центр онкологии и трансплантологии | 2 | Штука | 22500 | 45000 | УОПЗ (СОТ и ООС) | 2 квартал 2015года
34 | Лампы освещения кабины лифта, для лифтов Thyssen Krupp | Запрос ценовых предложений | Лампы освещения кабины лифта, для лифтов Thyssen Krupp АО " Национальный научный центр онкологии и трансплантологии " | 20 | Штука | 500 | 10000 | УОПЗ (СОТ и ООС) | 2 квартал 2015года
35 | Плата этажная TLHIB-1А, для лифтов Thyssen Krupp | Запрос ценовых предложений | Плата этажная TLHIB-1А, для лифтов Thyssen Krupp АО АО "Национальный научный центр онкологии и трансплантологии" | 10 | Штука | 32000 | 320000 | УОПЗ (СОТ и ООС) | 2 квартал 2015года
36 | Плата электрическая, для лифтов Thyssen Krupp | Запрос ценовых предложений | Плата электрическая, для лифтов Thyssen Krupp АО "Национальный научный центр онкологии и трансплантологии" | 1 | Штука | 390000 | 390000 | УОПЗ (СОТ и ООС) | 2 квартал 2015года
37 | Контактора (разные), для лифтов Thyssen Krupp | Запрос ценовых предложений | Контактора (разные), для лифтов Thyssen Krupp АО "Национальный научный центр онкологии и трансплантологии " | 8 | Штука | 12000 | 96000 | УОПЗ (СОТ и ООС) | 2 квартал 2015года
38 | Фотоэлемент дверной, для лифтов Thyssen Krupp | Запрос ценовых предложений | Фотоэлемент дверной, для лифтов Thyssen Krupp АО "Национальный научный центр онкологии и трансплантологии " | 5 | Штука | 130000 | 650000 | УОПЗ (СОТ и ООС) | 2 квартал 2015года
39 | Куртка мужская летняя | Запрос ценовых предложений | Ткань смесовая. Состав сырья: 65 % полиэстер, 35 % хлопок. Застежка на молнию и липкую ленту типа «Велькро». На спине складки для свободы движения. Многофункциональные карманы, специальный карман для телефона. Рукава на манжете, с усилительными налокотниками, защищающими от истирания и с дополнительным объемом в области локтя, обеспечивающим свободу движения. В области подмышечных впадин вентиляционные отверстия. Ширина куртки регулируется по низу. Цвет и размер по согласованию заказчика. | 130 | Штука | 8482 | 1102660 | УОПЗ (СОТ и ООС) | 2 квартал 2015года
40 | Полукомбинезон мужской летний | Запрос ценовых предложений | Ткань смесовая. Состав сырья: 65 % полиэстер, 35 % хлопок. Многофункциональные карманы, специальный карман для инструмента, усилительные наколенники, защищающие от истирания. Цвет и размер по согласованию заказчика. | 130 | Штука | 10982 | 1427660 | УОПЗ (СОТ и ООС) | 2 квартал 2015года
41 | Полуботинки мужские, кожаные, летние | Запрос ценовых предложений | Верх обуви: натуральная кожа. Подкладка: натуральная подкладочная кожа. Подошва: однослойный полиуретан. Метод крепления: литьевой. Цвет и размер по согласованию заказчика | 130 | Штука | 14107 | 1833910 | УОПЗ (СОТ и ООС) | 2 квартал 2015года
42 | Перчатки трикотажные с ПВХ | Запрос ценовых предложений | Состав пряжи: 70% хлопок, 30% П/Э точечное поливинилхлорид (ПВХ)-покрытие ладони обеспечивает надежный захват и высокую износостойкость. Для достижения высоких сцепных свойств и повышения износостойкости используется материал высокого качества. Цвет и размер по согласованию заказчика | 1000 | Штука | 134 | 134000 | УОПЗ (СОТ и ООС) | 2 квартал 2015года
43 | Куртка мужская утепленная | Запрос ценовых предложений | Застежка должна быть на двух замковую молнию и ветрозащитный клапан. Воротник-стойка должен быть утеплен мягким трикотажным материалом типа Polartec. Съемный капюшон с регулировкой объема. Боковые и нагрудные (утепленные) карманы, карман на рукаве, внутренние карманы, в борте карман для документов формата А4. Ширина куртки и низ рукава должен регулироваться патами. Рукав должен быть с дополнительным объемом, обеспечивающим свободу движения, с усилительными накладками в области локтя для защиты от истирания. Должна быть внутренняя ветрозащитная юбка. Ткань верха: типа 100% нейлон, мембранная (водоупорность – 10 000 мм вод.ст., паропроницаемость – 8 000 г/кв.м за 24 часа), морозостойкая, дышащая, ветрозащитная, с масло- и водоотталкивающей отделкой Teflon. Утеплитель типа: Тинсулейт, 2 слоя. ГОСТ Р 12.4.236-2007. ГОСТ Р 12.4.236-2011. 4 класс защиты, для эксплуатации в I, II, III, IV и особом климатических поясах. Цвет и размер по согласованию заказчика. Полная техническая характеристика согласно технической спецификации. | 130 | Штука | 28571 | 3714230 | УОПЗ (СОТ и ООС) | 2 квартал 2015года
44 | Полукомбинезон мужской утепленный | Запрос ценовых предложений | Полукомбинезон мужской утепленный, из смесовой ткани полиэстера и подкладом из хлопка, с масло- и водоотталкивающей отделкой, утепленный тинсулейтом, с центральной застежкой на двух-замковую "молнию, с боковыми карманами на бретелях, с эластичной тесьмой. | 130 | Штука | 15179 | 1973270 | УОПЗ (СОТ и ООС) | 2 квартал 2015года
45 | Полуботинки мужские, кожаные, утепленные | Запрос ценовых предложений | Материал верха: юфть (натуральная кожа). Материал низа: двойной полиуретан. Метод крепления: литьевой. Цвет и размер по согласованию заказчика. Подкладка: шерстяной мех на трикотажной основе. Полная техническая характеристика согласно технической спецификации. | 130 | Штука | 12500 | 1625000 | СОТ и ООС | 2 квартал 2015года
46 | Валенки | Запрос ценовых предложений | Материал верха: шерсть не менее 85% Валенки должны иметь профиль подошвы, препятствующий скольжению. Обязательная сертификация на соответствие ГОСТ 18724 Размеры обуви по согласованию заказчика. Полная техническая характеристика согласно технической спецификации. | 50 | Штука | 6295 | 314750 | СОТ и ООС | 2 квартал 2015года
47 | Костюм сварщика | Запрос ценовых предложений | Куртка и брюки. Плотная парусина с огнеупорной пропиткой, спилковые накладки. Ткань:брезент (51% лен, 49% хлопок) плотность 480 г/ м2, Накладка: Кожевенный спилок плотность 1,5 м2 Для защиты от повышенных температур ГОСТ 12.4.045-87. Цвет и размер по согласованию заказчика. Полная техническая характеристика согласно технической спецификации. | 10 | Штука | 6875 | 68750 | СОТ и ООС | 2 квартал 2015года
48 | Халат женский | Запрос ценовых предложений | Халат с центральной застежкой на пуговицы, с накладными карманами. Состав: 100 % хлопок. Цвет и размер по согласованию заказчика. | 20 | Штука | 2500 | 50000 | УОПЗ (СОТ и ООС) | 2 квартал 2015 года
| Итого товары | х | х | х |  | х | 19047034 | х | х
Услуги
1 | Услуги по проведению производственного экологического мониторинга | Запрос ценовых предложений | Поставщик обязан произвести 4 ежеквартальных цикла наблюдений в соответствии с Проектом нормативов предельно допустимых выбросов вредных (загрязняющих) веществ в атмосферу «Назарбаев Университет» на период 2013-2017 годы. По результатам наблюдений подготовить отчёты в соответствии с Требованиями к отчетности по результатам производственного экологического контроля (Приказ Министра охраны окружающей среды Республики Казахстан от 14 февраля 2013 года № 16-Ө).Поставщик должен самостоятельно провести замеры из источников выбросов, цикл наблюдений, подготовить отчёты по производственному экологическому контролю и направить их на утверждение Заказчика до 10 числа, месяца следующего за отчётным кварталом. Все наблюдения и расчёты необходимо выполнить с учетом действующих экологических, санитарно-эпидемиологических норм, требований методик и нормативной документации в рамках природоохранного законодательства Республики Казахстан, а также в соответствии с Экологическим кодексом Республики Казахстан | 1 | Услуга |  | 344000 | УОПЗ (СОТ и ООС) | Февраль 2015 год
2 | Услуги по инвентаризации парниковых газов | Запрос ценовых предложений | Поставщик обязан произвести полную инвентаризацию выбросов парниковых газов и озоноразрушающих веществ «Назарбаев Университет» за 2014 год, и подготовить отчет об инвентаризации парниковых газов, по форме, утвержденной приказом Министра ООС РК № 1450 от 10.05.2012 г. в срок до 25 февраля 2015 года.Полная техническая характеристика согласно технической спецификации | 1 | Услуга |  | 300000 | УОПЗ (СОТ и ООС) | Январь 2015 год
3 | Услуги по утилизации отработанных ртутьсодержащих ламп «Назарбаев Университет» | Запрос ценовых предложений | Среднегодовое количество утилизируемых ламп - не менее 3314 шт. Вывоз отработанных ртутьсодержащих ламп осуществляется по заявкам Заказчика. Транспортировка должна осуществляться на транспорте, специально оборудованном закрытыми емкостями.Полная техническая характеристика согласно технической спецификации | 1 | Услуга |  | 133152 | УОПЗ (СОТ и ООС) | 2 квартал 2015 г.
4 | Услуги по утилизации отработанных ртутьсодержащих ламп | Запрос ценовых предложений | Утилизация отработанных ртутьсодержащих ламп АО «Национальный центр нейрохирургии». Среднегодовое количество утилизируемых ламп - не менее 1200 шт. Вывоз отработанных ртутьсодержащих ламп осуществляется по заявкам Заказчика. Транспортировка должна осуществляться на транспорте, специально оборудованном закрытыми емкостями.Полная техническая характеристика согласно технической спецификации | 1 | Услуга |  | 48214.29 | УОПЗ (СОТ и ООС) | 2квартал 2015 г.
5 | Услуги по техническому обслуживанию огнетушителей | Запрос ценовых предложений | Перезарядка огнетушителей:1) ОП-10 – до 2 единиц; 2) ОП-5 – до 483 единиц; 3) ОП-2 – до 14 единиц; 4) ОУ-5 – до 10 единиц.Перезарядка огнетушителей всех типов должна производиться в соответствии с инструкциями по эксплуатации.Огнетушители должны быть испытаны и перезаряжены:- корпус огнетушителя полностью очистить от огнетушащего вещества;- производится внешний и внутренний осмотр корпуса огнетушителя;- производится гидравлическое испытание на прочность корпуса огнетушителя; - производятся пневматические испытания на герметичность корпуса огнетушителя, запорно-пускового устройства и шланга-раструба. | 1 | Услуга |  | 950 000,00 | УОПЗ (СОТ и ООС) | Октябрь 2015 год
6 | Услуги по техническому обслуживанию лифтов | Без применения норм Правил п.п. 21) п.3.1 | Техническое обслуживание лифтов «Назарбаев Университет». Проведения технического обслуживания 46 пассажирских лифтов оказываются согласно Требованиям промышленной безопасности по устройству и эксплуатации лифтов, утвержденным Приказом Министерства по ЧС РК от 25 июля 2008 года №132. Техническое обслуживание лифтов состоит из: периодических осмотров (ежедневно), текущих ремонтов, аварийно-технического обслуживания и проведения ежегодного обязательного технического освидетельствования (полная техническая характеристика согласно технической спецификации). | 1 | Услуга |  | 13 413 600,00 | УОПЗ (СОТ и ООС) | Декабрь 2014 г.
7 | Услуги по вывозу ТБО | Без применения норм Правил п.п. 21) п.3.1 | Вывоз ТБО «Назарбаев Университет». АОО «Назарбаев Университет» - г. Астана, пр. Кабанбай батыра, 53, объем отходов - 6570, 3 куб.м./год. Цена за ед. куб.м. 1 200 тенге (с учетом НДС).Полная техническая характеристика согласно технической спецификации. | 1 | Услуга |  | 7 039 607,40 | УОПЗ (СОТ и ООС) | Декабрь 2014год
8 | Услуги по вывозу ТБО | Без применения норм Правил п.п. 21) п.3.1 | Вывоз ТБО ЖК «Северное сияние». ЖК «Северное сияние» (64 квартиры) - г. Астана, район Есиль, ул. Достык, 5/2, объем отходов - 138,6 куб.м./год. Цена за ед. куб.м. 1487 тенге (с учетом НДС). | 1 | Услуга |  | 184 016,00 | УОПЗ (СОТ и ООС) | Декабрь 2014 год
9 | Услуги предрейсового и послерейсового медицинского осмотра | Без применения норм Правил п.п. 21) п.3.1 | В соответствии с Правилами проведения обязательных медицинских осмотров, утвержденных постановлением Правительства Республики Казахстан от 25 января 2012 г. № 166, исполнитель осуществляет предрейсовые (за 30 минут перед началом рейса) и послерейсовые (в течение 30 минут после окончания рейса) медицинские осмотры водителей транспортных средств, работающих на маршрутах регулярных и нерегулярных перевозок пассажиров, багажа, грузов, в том числе опасных грузов. Общее количество: до12 250 медицинских осмотров в год (предрейсовых, послерейсовых). Полная техническая характеристика согласно технической спецификации. | 1 | Услуга |  | 2 021 250,00 | УОПЗ (СОТ и ООС) | Декабрь 2014 год
10 | Услуги по техническому обслуживанию лифтов | Без применения норм Правил п.п. 21) п.3.1 | Техническое обслуживание лифтов для АО «Республиканский научный центр нейрохирургии». Техническое обслуживание 12 лифтов должно соответствовать Требованиям промышленной безопасности по устройству и эксплуатации лифтов, утвержденным Приказом Министерства по ЧС РК от 25 июля 2008 года №132. Техническое обслуживание лифтов состоит из: периодических осмотров (ежедневно), текущих ремонтов, аварийно-технического обслуживания и проведения ежегодного обязательного технического освидетельствования | 1 | Услуга |  | 3 312 000,00 | УОПЗ (СОТ и ООС) | Декабрь 2014 год
11 | Услуги по техническому обслуживанию лифтов | Без применения норм Правил п.п. 21) п.3.1 | Техническое обслуживание лифтов для АО «Республиканский диагностический центр». Техническое обслуживание 6 лифтов должно соответствовать Требованиям промышленной безопасности по устройству и эксплуатации лифтов, утвержденным Приказом Министерства по ЧС РК от 25 июля 2008 года №132. Техническое обслуживание лифтов состоит из: периодических осмотров (ежедневно), текущих ремонтов, аварийно-технического обслуживания и проведения ежегодного обязательного технического освидетельствования(полная техническая характеристика согласно технической спецификации). | 1 | Услуга |  | 1 656 000,00 | УОПЗ (СОТ и ООС) | Декабрь 2014 год
12 | Услуги по техническому обслуживанию лифтов | Без применения норм Правил п.п. 21) п.3.1 | Техническое обслуживание лифтов для АО «Национальный научный центр онкологии и трансплантологии». Техническое обслуживание 10 лифтов должно соответствовать Требованиям промышленной безопасности по устройству и эксплуатации лифтов, утвержденным Приказом Министерства по ЧС РК от 25 июля 2008 года №132. Техническое обслуживание лифтов состоит из: периодических осмотров (ежедневно), текущих ремонтов, аварийно-технического обслуживания и проведения ежегодного обязательного технического освидетельствования | 1 | Услуга |  | 2 760 000,00 | УОПЗ (СОТ и ООС) | Декабрь 2014 год
13 | Вывоз ТБО | Без применения норм Правил п.п.21) п.3.1 | Вывоз ТБО АО «Национальный центр нейрохирургии». г. Астана, просп. Туран 34/1, объем отходов - 2007,5 куб.м./год; Цена за ед. куб.м 1 200 тенге (с учетом НДС) | 1 | Услуга |  | 2 150 892,90 | УОПЗ (СОТ и ООС) | Декабрь 2014 год
14 | Вывоз ТБО | Без применения норм Правил п.п.21) п.3.1 | Вывоз ТБО АО «Республиканский диагностический центр». г. Астана, ул. Сыганак 2 объем отходов - 949 куб.м./год; Цена за ед. куб.м. 1 200 тенге (с учетом НДС) | 1 | Услуга |  | 1 016 785,70 | УОПЗ (СОТ и ООС) | Декабрь 2014 год
15 | Вывоз ТБО | Без применения норм Правил п.п.21) п.3.1 | Вывоз ТБО АО «Национальный научный центр онкологии и трансплантологии». г. Астана, улица Жанибек, Керей ханов, 3, объем отходов - 2007,5 куб.м./год; Цена за ед. куб.м. 1 200 тенге (с учетом НДС) | 1 | Услуга |  | 2 150 892,90 | УОПЗ (СОТ и ООС) | Декабрь 2014 год
| Итого услуги | х | х | х |  | х | 37480411.19 | х | х
| ИТОГО | х | х | х |  | х | 56527445.19 | х | х
Товары
1 | Комплект товаров «Welcome package» | Запрос ценовых предложений | Набор товаров (продукты питания+ бытовая химия). Полная техническая характеристика согласно технической спецификации. | 78 | Комплект | 3492 | 272376 | УОПЗ (УЖП) | Декабрь
2 | Жидкий стиральный порошок | Запрос ценовых предложений | Жидкий стиральный порошок для прачечной, используется только через Смарт систему. Состав: каустическая сода 15-30%, фосфаты, вещества предотвращающие серость белья. Щелочная жидкость желтого цвета (не менее 26,00 кг в бидоне) | 114 | Штука | 25357.14 | 2890713.96 | УОПЗ (УЖП) | Март
3 | Жидкий пятновыводитель | Запрос ценовых предложений | Жидкий пятновыводитель для выведения трудно выводимых и жирных пятен, используется только через Смарт систему. Состав 15-30 % неоанизированые активные вещества, защитные вещества, включающие в себя красящие, оптические и отбеливающие вещества. Жидкость синего цвета (не менее 20,35 кг в бидоне). | 95 | Штука | 26366.07 | 2504776.65 | УОПЗ (УЖП) | Апрель
4 | Нейтрализатор | Запрос ценовых предложений | Средство для пассивации железа, используется только через Смарт систему. Состав: 30 % фосфорная кислота, нонионические активные вещества, органическая кислота. Жидкость прозрачного цвета (не менее 21,50 кг в бидоне) | 29 | Штука | 21642.85 | 627642.65 | УОПЗ (УЖП) | Март
5 | Жидкий отбеливатель | Запрос ценовых предложений | Жидкий отбеливатель на кислородной основе, используется через Смарт систему. Состав: 30 % гидроген пероксид, рН 2.5-4. Жидкость прозрачного цвета (не менее 22,00 кг в бидоне) | 34 | Штука | 29848.21 | 1014839.14 | УОПЗ (УЖП) | Март
6 | Кондиционер | Запрос ценовых предложений | Кондиционер для белья, придает мягкость белью, используется только через Смарт систему. Состав: содержит катионо активного вещества, защитные антибактериальные вещества, краску и ароматизатор, рН 4-5, белая жидкость (масса не менее 29.8 кг в бидоне) | 20 | Штука | 10500 | 210000 | УОПЗ (УЖП) | Март
7 | Стиральный порошок для цветного и белого белья | Запрос ценовых предложений | Стиральный порошок для цветного и белого белья с добавками энзима, пригодный для использования в мягкой и средней жесткости воде. Используются в любой стиральной машине промышленного типа. Эффективен при любой температуре. Химический состав: содержит анионо и нонионо поверхностно-активное вещество 5-15 %, мыло <5, фосфат 15-30%, вещества предотвращающие серость, оптический отбеливатель(в упаковке не менее 10 кг.) | 67 | Штука | 5000 | 335000 | УОПЗ (УЖП) | Март
8 | Брелки для ключей с кольцом | Запрос ценовых предложений | Металлические брелки для ключей с кольцом. Полная техническая характеристика согласно технической спецификации. | 456 | Штука | 150 | 68400 | УОПЗ (УЖП) | Апрель
9 | Сменные картриджи для фильтров очистки питьевой воды | Запрос ценовых предложений | Сменные картриджи для фильтров очистки питьевой воды для удаления механических частиц, для очистки воды от хлорорганических соединений и механических примесей, для удаления хлора и его соединения, органических веществ, газов, для улучшения вкусовых качеств. Полная техническая характеристика согласно технической спецификации. | 19 | Штука | 17500 | 332500 | УОПЗ (УЖП) | Март
10 | Матрасы | Запрос ценовых предложений | Размеры: не менее 90*200 см.; жесткость: средняя; максимальная нагрузка: не менее 90 кг: высота: не менее 14 см. Полная техническая характеристика согласно технической спецификации. | 200 | Штука | 24375 | 4875000 | УОПЗ (УЖП) | Апрель
11 | Багажные тележки | Запрос ценовых предложений | Материал рамной конструкции: металл. Материал элементов тележки: металл. Диаметр труб конструкции: не менее 40 мм. Количество транспортировочных колёс: 4 шт. Диаметр прорезиненных колёс: не менее 180 мм. Полная техническая характеристика согласно технической спецификации. | 3 | Штука | 120000 | 360000 | УОПЗ (УЖП) | Февраль
12 | Стиральная машина | Запрос ценовых предложений | Размеры: (В*Ш*Г) не менее 85*60*85 см. Загрузка не менее 7 кг; отжим не менее 1400 об/мин. Стальной барабан. Максимальный расход воды не более 80 литров. С наличием программ деликатной/бережной стирки, дополнительное полоскание, отжим. Класс отжима: А. Класс стирки: A. Класс энергопотребления: A. Цвет: по согласованию с Заказчиком. | 6 | Штука | 127905 | 767430 | УОПЗ (УЖП) | Июнь
13 | Холодильник | Запрос ценовых предложений | Холодильник двухкамерный. Общий объем, л: не менее 579 л. Класс энергопотребления: не менее класса А. Тип управления электронный. Размеры: (В*Ш*Г) не менее 186*84*78 см. Быстрая заморозка. Диспенсер для воды. Индикатор для температуры. Цвет: по согласованию Заказчика. | 2 | Штука | 229925 | 459850 | УОПЗ (УЖП) | Июнь
14 | Товары для материально-технического оснащения вновь построенного объекта «Назарбаев Университет» (25 блок и стилобата 24-25 блоков) | Без применения норм Правил (пп.1), пп.19) п. 3.1 Правил) | Товары для материально-технического оснащения вновь построенного объекта «Назарбаев Университет» (25 блок и стилобата 24-25 блоков) |  |  |  | 105401434 | УОПЗ (УЖП) | Август
| Итого товары | х | х | х |  | х | 120119962.4 | х | х
Услуги
1 | Техническое обслуживание лифтов | Без применения норм Правил (пп.21 п. 3.1 Правил) | Техническое обслуживание лифтов ЖК "Северное Сияние" (Количество квартир - 64) | 1 | Услуга |  | 1004571.43 | УОПЗ (УЖП) | Декабрь
2 | Техническое обслуживание и ремонт домофонной системы | Без применения норм Правил (пп.21 п. 3.1 Правил) | Услуга по техническому обслуживанию и ремонту домофонной системы ЖК "Северное Сияние" (Количество квартир - 64) | 1 | Услуга |  | 384000 | УОПЗ (УЖП) | Декабрь
3 | Оказание услуг по технической эксплуатации и содержанию квартир | Без применения норм Правил (пп.21 п. 3.1 Правил) | Оказание услуг по технической эксплуатации и содержанию квартир ЖК "Северное сияние" (Количество квартир-64) | 1 | Услуга |  | 4500325.54 | УОПЗ (УЖП) | Декабрь
4 | Эксплуатационные услуги по обслуживанию паркинга | Без применения норм Правил (пп.21 п. 3.1 Правил) | Эксплуатационные услуги по обслуживанию паркинга" ЖК "Северное Сияние" (Количество машиномест-30) | 1 | Услуга |  | 1260000 | УОПЗ (УЖП) | Декабрь
5 | Эксплуатационные услуги по обслуживанию паркинга | Без применения норм Правил (пп.21 п. 3.1 Правил) | Услуги по управлению и обслуживанию парковочных мест" ЖК "Северное Сияние" (Количество машиномест-2) | 1 | Услуга |  | 77400 | УОПЗ (УЖП) | Декабрь
6 | Абонентская плата за телефон | Без применения норм Правил (пп.22 п. 3.1 Правил) | Телекоммуникационные услуги (абонентская плата) ЖК "Северное Сияние". (Количество квартир -64) | 1 | Услуга |  | 689142.86 | УОПЗ (УЖП) | Декабрь
7 | Услуги кабельного телевидения (абонентская плата) | Без применения норм Правил (пп.22 п. 3.1 Правил) | Услуги кабельного телевидения (абонентская плата) ЖК "Северное Сияние". (Количество квартир - 64) | 1 | Услуга |  | 685714.29 | УОПЗ (УЖП) | Декабрь
8 | Услуга интернет (абонентская плата) | Без применения норм Правил (пп.22 п. 3.1 Правил) | Интернет услуги (абонентская плата) ЖК "Северное Сияние". (Количество квартир-64) | 1 | Услуга |  | 3154285.71 | УОПЗ (УЖП) | Декабрь
9 | Услуги связи - телефония, интернет, кабельное телевидение | Без применения норм Правил (пп.22 п. 3.1 Правил) | Услуги телефонии, доступа к сети интернет и цифрового интерактивного телевидения в квартирах ЖК "Хайвил Астана". (Количество квартир-139) | 1 | Услуга |  | 9399462.96 | УОПЗ (УЖП) | Декабрь
10 | Эксплуатационные услуги по управлению, содержанию и обслуживанию | Без применения норм Правил (пп.21 п. 3.1 Правил) | Эксплуатационные услуги по управлению, содержанию и обслуживанию ЖК "Хайвил Астана" (Количество квартир-139) | 1 | Услуга |  | 27033285 | УОПЗ (УЖП) | Декабрь
11 | Эксплуатационные услуги по управлению, содержанию и обслуживанию парковочных мест | Без применения норм Правил (пп.21 п. 3.1 Правил) | Эксплуатационные услуги по управлению, содержанию и обслуживанию парковочных мест ЖК "Хайвил Астана" (Количество машиномест-47) | 1 | Услуга |  | 3508080 | УОПЗ (УЖП) | Декабрь
12 | Услуги по техническому обслуживанию бытового оборудования | Запрос ценовых предложений | Техническое обслуживание бытового оборудования. Стиральные машины: Beko – 88 шт, Indesit -53, Samsung –60 шт, LG – 13, Daewoo-70 шт. Холодильники: Beko – 76 шт, Бирюса – 6 шт, Indesit – 54 шт, Daewoo-5 шт, LG- 61 шт, Samsung-55 шт. Телевизоры: LG 32 дюйма – 176 шт, Samsung 40 дюймов – 76 шт. DVD-проигрыватели Samsung – 125 шт. Мини-печи Scarlett 70 шт. Микроволновые печи – 137 шт. Вытяжки Turbo - 70 шт. Поверхностные электрические плиты Веко-70 шт. Пылесосы Samsung-200 шт, Vitek-55 шт. Телефоны Panasonic-148 шт. Сушильные автоматы Beko-70 шт. Стеклокерамическая варочная панель LG-84 шт. Электрические чайники: Phillips -84 шт, Maxwell-70 шт, Scarlett-46 шт. Кондиционеры Samsung-262 шт. Утюги: Phillips -74шт, Panasonic -10 шт, Scarlett-116 шт. Тостеры Phillips -84 шт, Scarlett-116 шт. По заявке Заказчика. | 1 | Услуга |  | 1200000 | УОПЗ (УЖП) | Декабрь-Январь
13 | Услуги по техническому обслуживанию прачечного оборудования | Запрос ценовых предложений | Tolon 25 kg- 1 шт.,Tolon 40 kg-2 шт. Сушильные машины: Tolon-2 шт. Каландр Tolon – 1 шт. Промышленный Утюг Паровой – 2 шт. По заявке Заказчика. | 1 | Услуга |  | 1027200 | УОПЗ (УЖП) | Декабрь-Январь
14 | Услуги по химической чистке лабораторных халатов | Запрос ценовых предложений | Химическая чистка лабораторных халатов при использовании кислородосодержащих отбеливателей. Полная техническая характеристика согласно технической спецификации | 1 | Услуга |  | 1080000 | УОПЗ (УЖП) | Декабрь-Январь
15 | Услуги по предоставлению гостиничных номеров | Без применения норм Правил (пп.23 п. 3.1 Правил) | Услуги по предоставлению гостиничных номеров (стандартные, одноместные) для обучающихся по программе EMBA ВШБ НУ, количество не менее 30 стандартных, одноместных номеров. Полная техническая характеристика согласно технической спецификации | 1 | Услуга |  | 51080607.14 | УОПЗ (УЖП) | Декабрь-Январь
16 | Клиниговые услуги (генеральная уборка) | Запрос ценовых предложений | Организация и обеспечение процессов уборки жилых помещений. Наличие необходимого для организации процесса уборки инвентаря, оборудования и сертифицированных моющих средств. Влажная и сухая уборка, поддержание чистоты, проведение необходимых генеральных уборок, вынос мусора, удаление пыли и загрязнений и т.п. Полная техническая характеристика указана в технической спецификации. Площадь убираемых помещений не менее 7 478 м 2 | 1 | Услуга |  | 897384 | УОПЗ (УЖП) | Февраль
17 | Услуги по чистке ковров | Запрос ценовых предложений | Профессиональная чистка ковров: удаление, выведение пятен, дезинфекция. Наличие необходимого инвентаря, оборудования и сертифицированных моющих средств. Полная техническая характеристика указана в технической спецификации. | 1 | Услуга |  | 96000 | УОПЗ (УЖП) | Февраль
18 | Услуги по чистке мягкой мебели | Запрос ценовых предложений | Профессиональная чистка мягкой мебели: удаление/выведение пятен, неприятного запаха; дезинфекция. Наличие необходимого инвентаря, оборудования и сертифицированных моющих средств. Полная техническая характеристика указана в технической спецификации. | 1 | Услуга |  | 102000 | УОПЗ (УЖП) | Февраль
19 | Услуги по чистке штор, занавесок, портьер | Запрос ценовых предложений | Профессиональная чистка штор, занавесок, портьер: снятие тюле-гардинных изделий, стирка, сушка, глажка, развес. Наличие необходимого инвентаря, оборудования и сертифицированных моющих средств. Полная техническая характеристика указана в технической спецификации | 1 | Услуга |  | 360000 | УОПЗ (УЖП) | Февраль
20 | Услуги по изготовлению дубликатов ключей | Запрос ценовых предложений | Изготовление дубликатов ключей всех видов. Полная техническая характеристика указана в технической спецификации | 1 | Услуга |  | 64800 | УОПЗ (УЖП) | Май
21 | Услуги по сервисному обслуживанию квартир | Запрос ценовых предложений | Обслуживание и ремонт цифровых замков, цифровых домофонов. Реставрация встроенной мебели и декор панелей. Полная техническая характеристика согласно технической спецификации | 1 | Услуга |  | 800000 | УОПЗ (УЖП) | Январь
| Итого услуги | х | х | х |  | х | 108404258.93 | х | х
| ИТОГО | [5 empty] | 228524221.33
Товары
1 | Бланки приказов и писем Учреждения, подлежащие защите | Запрос ценовых предложений | Для подготовки исходящих писем и приказов Учреждения | 8000 | Штука | 33 | 264000 | УОПЗ (УДПУ) | Март
Итого товары |  | х | х | х |  | х | 264000 | х | х
Услуги
1 | Почтовые услуги | Запрос ценовых предложений | Почтовые отправления по Казахстану, СНГ, странам Дальнего зарубежья | 1 | Услуга |  | 6223214 | УОПЗ (УДПУ) | Декабрь
2 | Подписка на периодические издания | Запрос ценовых предложений | Обеспечение газетами, журналами, НУ и его частных учреждении | 1 | Услуга |  | 3341421.64 | УОПЗ (УДПУ) | Декабрь
3 | Переводческие услуги: письменный двусторонний перевод (англо-русский, русско-английский) | Запрос ценовых предложений | Перевод документов, в т.ч. внутренние нормативные документы, справочно-аналитические материалы с русского на английский язык и обратно для Университета и его организаций | 1 | Услуга |  | 3 930 965,00 | УОПЗ (УДПУ) | Декабрь
4 | Переводческие услуги: письменный двусторонний перевод (казахско-русский, русско-казахский) | Запрос ценовых предложений | Перевод документов, в т.ч. внутренние нормативные документы, справочно-аналитические материалы с русского на казахский язык и обратно для Университета и его организаций | 1 | Услуга |  | 2 560 899,00 | УОПЗ (УДПУ) | Декабрь
Итого услуги |  | х | х | х |  | х | 9564635.64 | х | х
| ИТОГО | х | х | х |  | х | 9828635.64 | х | х
Товары
1 | Летняя спецодежда | Запрос ценовых предложений | Летняя спецодежда для менеджеров. Состоит из куртки, брюк, рубашки с коротким рукавом, рубашки с длинным рукавом | 157 | комплект | 14600 | 2292200 | УОПЗ (КПС) | Апрель
| Итого товары | х | х | х |  | х | 2292200 | х | х
| ИТОГО | [5 empty] | 2292200
Товары
1 | Электроэнергия | Без применения норм Правил п.п. 21) п.3.1 | "Назарбаев Университет" | 39523680 | кВт/час | 13.64 | 539102995.2 | УОПЗ/Служба электроснабжения и АСУ | январь
2 | Электроэнергия | Без применения норм Правил п.п. 21) п.3.1 | Северное сияние (56 квартир.) | 96000 | кВт/час | 13.64 | 1309440 | УОПЗ/Служба электроснабжения и АСУ | январь
3 | Электроэнергия | Без применения норм Правил п.п. 21) п.3.1 | Хайвил Астана (74 квартир.) | 100000 | кВт/час | 13.64 | 1364000 | УОПЗ/Служба электроснабжения и АСУ | январь
4 | Электроэнергия | Без применения норм Правил п.п. 21) п.3.1 | Хайвил Астана (46 квартир) | 25000 | кВт/час | 13.64 | 341000 | УОПЗ/Служба электроснабжения и АСУ | январь
5 | Плоскогубцы с режущими кромками | Запрос ценовых предложений | Плоскогубцы с режущими кромками, не менее 180 мм Хром-ванадиевая сталь, HRC 60 Хромированное покрытие Проточка на пассатижах для резки проволоки Обливные ручки из нескользящей маслостойкой резины защита до 1000В | 95 | Штука | 2400 | 228000 | УОПЗ/Служба электроснабжения и АСУ | январь
6 | Бокорезы диэлектрические | Запрос ценовых предложений | Бокорезы диэлектрические не менее 160 мм Хром-ванадиевая сталь, HRC 60 Хромированное покрытие Обливные ручки из нескользящей маслостойкой резины защита до 1000В | 95 | Штука | 3000 | 285000 | УОПЗ/Служба электроснабжения и АСУ | январь
7 | Длинногубцы с резцом | Запрос ценовых предложений | Длинногубцы с резцом. Головка длинногубцев имеет загнутые под углом 40° заостренные губки - для более точной работы в труднодоступных местах. Рабочее напряжение до, В: 1000; Габариты рабочей головки составляют: Длинна губок - 73 мм; Толщина головки - 9.5 мм; Ширина головки - 17.5 мм; Длинна загнутой части губок - 23 мм; Ширина кончиков губок - 3 мм; Толщина кончиков губок - 2.5 мм; Длина, мм: 200 Вес, кг не более: 0,204; | 95 | Штука | 3000 | 285000 | УОПЗ/Служба электроснабжения и АСУ | январь
8 | Набор отверток | Запрос ценовых предложений | Изолированные прецизионные отвертки 6 шт. Pащиту от ударов переменного тока до 1000В Рукоятки с двойным соединением Лезвие из хромо-молибдено-ванадиевой стали Удобная упаковка Комплектация Плоские: 0.4x2.0x65, 0.4x2.5x65, 0.23x1.5x65 Крестообразные: PH0x65 мм, PH00x65 мм, PH1x65 мм Пластиковый кейс для хранения | 95 | Штука | 10000 | 950000 | УОПЗ/Служба электроснабжения и АСУ | январь
9 | Датчик температуры | Запрос ценовых предложений | Датчик температуры Johnson control TE-631АМ-2 Тип датчика: никель (1kом); Стиль Исследования : Вставка VVell, 6 в. (150 мм); Тип корпуса: метал. | 22 | Штука | 12750 | 280500 | УОПЗ/Служба электроснабжения и АСУ | январь
9 | Принтер для маркировки кабеля | Запрос ценовых предложений | Метод печати: Термотрансферная; Интерфейс ПК: USB2.0 Full-Speed кабель подключения к PC (в комплекте); Резрешение печати не менее: 300 dpi; Скорость печати трубки: Высокая: 40 мм/сек; Обычная: 25 мм/сек; Низкая: 18,5 мм/сек; Скорость печати этикетки: Высокая не менее: 40 мм/сек; Обычная / Низкая не менее: 25 мм/сек; Производительность: Высокая не менее: 42 шт/мин; Обычная не менее: 35 шт/мин; Низкая не менее: 30 шт/мин; Размеры символов: 1,3 мм (только полная ширина), 2 мм, 3 мм, 6 мм (для каждого есть вариант полной и половины ширины); Режимы ввода: Цифробуквенные, символы; Дисплей не менее: Графический LCD (160 x 64 точек); Экран вмещает не менее: 10 символов в строке x 2 строки (полная ширина); 20 символов в строке x 2 строки (половина ширины); Встроенная память не менее: Данные для печати: Печатаемые данные:2500 | 1 | шт | 850000 | 850000 | УОПЗ/Служба электроснабжения и АСУ | январь
10 | Пылесос | Способом запроса ценовых предложений | Тип пылесоса: Пылеводосос Мощность, не менее кВт: 1,2; Напряжение, В: 220; Число турбин: 1; Разряжение, кПа: 21,6; Мощность всасывания не менее, л/с: 53; Объем бака, л: 20; Материал бака: Нержавеющая сталь; Опустошение бака: Ручное; Уровень шума не более: 75; Защита мотора: Поплавковый клапан; Защита от статического электричества; Универсальный моющийся фильтр; Класс пыли: L; Длина сетевого кабеля, не более м: 7; Габаритные размеры не более мм: 345х345х660; Вес с упаковкой, кг не более: 11. | 1 | Штука | 95000 | 95000 | УОПЗ/Служба электроснабжения и АСУ | январь
11 | Пылесос-воздуходувка | Способом запроса ценовых предложений | Тип электрический Мощность не менее 0.75 л.c. Max объем воздуха не менее 228 м³/час Функции обдув, всасывание Мусоросборник есть Габариты в упаковке не более 335х215х190 мм Вес не более 1.7 кг Вес брутто не более 3.1 кг | 1 | Штука | 48000 | 48000 | УОПЗ/Служба электроснабжения и АСУ | январь
12 | Фотоаппарат цифровой | Запрос ценовых предложений | Пикселов 16.6 млн Не менее число эффективных пикселов 16 млн Физический размер 1/2.3» Не менее максимальное разрешение 4608 x 3456 Тип матрицы ПЗС Не менее чувствительность 80 - 1600 ISO, Auto ISO Баланс белого Авто / Облачность / Дневной свет / Лампа накаливания / Под водой Вспышка Авто / Подавление «красных глаз» / Заполняющая / Отмена вспышки Стабилизатор изображения (фотосъемка) Механический | 1 |  | 85000 | 85000 | УОПЗ/Служба электроснабжения и АСУ | январь
13 | Мультиметр | Запрос ценовых предложений | Компактный эргономичный корпус, откидывающаяся подставка на нижней стороне, съемная эластичная накладна по периметру корпуса. Габариты (В х Ш х Г), мм не более: 130 х 74 х 35 Вес, г не более : 156 Тип дисплея: ЖКИ, с подсветкой, 48 х 16 мм Разрядность дисплея не менее: 1999 | 30 | Штука | 8000 | 240000 | УОПЗ/Служба электроснабжения и АСУ | январь
14 | Датчик температуры | Запрос ценовых предложений | Датчик температуры Johnson control TE-631АМ-2 Тип датчика: никель (1kом); Стиль Исследования : Вставка VVell, 6 в. (150 мм); Тип корпуса: метал. | 22 | Штука | 12750 | 280500 | УОПЗ/Служба электроснабжения и АСУ | январь
15 | Гильза | Запрос ценовых предложений | Гильза Johnson control te-6300w-101 для серии датчиков TE-6300 | 22 | Штука | 10750 | 236500 | УОПЗ/Служба электроснабжения и АСУ | январь
16 | Датчик разности воздушного давления | Запрос ценовых предложений | Датчик разности воздушного давления Johnson control P233A-4-PKC Технические характеристики Диапазон уставок: 50 - 400 Па; Контакт: NO и NC; Контактная нагрузка 5(2)А,250VAC; Диф. переключатель Мбар:<0.3 Габариты ВxШxД мм:52х72х72. | 5 | Штука | 21500 | 107500 | УОПЗ/Служба электроснабжения и АСУ | январь
17 | Датчик разности воздушного давления | Запрос ценовых предложений | Датчик разности воздушного давления Johnson control P233A-10-PKC Технические характеристики Диапазон уставок: 140 - 1000 Па; Контакт: NO и NC; Контактная нагрузка 5(2)А,250VAC; Диф. переключатель Мбар:<0.5 Габариты ВxШxД мм:52х72х72. | 4 | Штука | 21500 | 86000 | УОПЗ/Служба электроснабжения и АСУ | январь
18 | Исполнительный механизм | Запрос ценовых предложений | Johnson control М9220-BGA-1 Рабочее напряжение: 24В AC 50/60 Гц или 24В DC Положение: ВКЛ/ОТКЛ. Пружина с самовозвратом : 177 фунт-дюймов (10 Н • м). | 2 | Штука | 87750 | 175500 | УОПЗ/Служба электроснабжения и АСУ | январь
19 | Исполнительный механизм | Запрос ценовых предложений | Johnson control М9208-BGA-1 Рабочее напряжение: 24В AC 50/60 Гц или 24В DC Положение: ВКЛ/ОТКЛ; Пружина с самовозвратом : 89 фунт-дюймов (8 Н • м). | 4 | Штука | 73250 | 293000 | УОПЗ/Служба электроснабжения и АСУ | январь
20 | Датчик давления | Запрос ценовых предложений | Соединительный кабель длиной 2 м. Внутренняя резьба. Выходной сигнал 0-10 VDC диапазон :от -100 до 800 кПа (от -1 до 8 бар) | 3 | Штука | 19750 | 59250 | УОПЗ/Служба электроснабжения и АСУ | январь
21 | Датчик давления | Запрос ценовых предложений | Соединительный кабель длиной 2 м. Внутренняя резьба. Выходной сигнал 0-10 VDC диапазон :от 0 до 3000 кПа (от 0 до 30 бар) | 2 | Штука | 19750 | 39500 | УОПЗ/Служба электроснабжения и АСУ | январь
22 | Контроллер | Запрос ценовых предложений | Контроллер FX15 имеет 26 физических входов и выходов и поддерживает широкий спектр датчиков температуры и приводных устройств 6 AI, 8 DI, 4 AO, 8 DO (3 реле + 5 симисторов), коммуникационная карта N2 Open | 3 | Штука | 377000 | 1131000 | УОПЗ/Служба электроснабжения и АСУ | январь
23 | Контроллер | Запрос ценовых предложений | Контроллер FX15 имеет 26 физических входов и выходов и поддерживает широкий спектр датчиков температуры и приводных устройств 6 AI, 8 DI, 4 AO, 9 DO (4 реле, 5 симисторов), коммуникационная карта N2 Open | 4 | Штука | 287000 | 1148000 | УОПЗ/Служба электроснабжения и АСУ | январь
24 | Контроллер | Запрос ценовых предложений | Johnson Controls FX14 имеет 29 физических входов и выходов и поддерживает широкий спектр датчиков температуры и приводных устройств. Также поддерживаются активные датчики для контроля влажности, давления и других физических величин.6 AI, 12 BI, 2 AO (0-10 VDC или ШИМ), 9 ВO (9 реле), коммуникационная карта N2 Open | 11 | Штука | 206000 | 2266000 | УОПЗ/Служба электроснабжения и АСУ | январь
25 | Контроллер | Запрос ценовых предложений | Контроллер FX16 может управлять распределенным системой из нескольких контроллеров - до 16 подчинённых контроллеров (FX05 Advanced, FX06, FX07, FX14, FX15) 6 AI, 8 DI, 4 AO, 9 DO: 9 реле, коммуникационная карта N2 Open | 2 | Штука | 323250 | 646500 | УОПЗ/Служба электроснабжения и АСУ | январь
26 | Контроллер | Запрос ценовых предложений | Контроллер Johnson Controls MS-NAE3510-2 Поддерживает один N2 или BACnet® MS/TP (RS-485) канал передачи данных. Включает в себя дополнительный последовательный порт RS-232-C для внешнего модема. Поддерживает до 50 устройств на шине N2 или BACnet® MS/TP (RS-485). | 1 | Штука | 1419000 | 1419000 | УОПЗ/Служба электроснабжения и АСУ | январь
27 | Контроллер | Запрос ценовых предложений | Контроллер Johnson Controls MS-NAE4510-2Поддерживает один N2 или BACnet® MS/TP (RS-485) канал передачи данных. Включает в себя дополнительный последовательный порт RS-232-C для внешнего модема. Поддерживает до 100 устройств на шине N2 или BACnet® MS/TP (RS-485). | 1 | Штука | 2754750 | 2754750 | УОПЗ/Служба электроснабжения и АСУ | январь
28 | Контроллер | Запрос ценовых предложений | Контроллер Johnson Controls MS-NAE5510-1E Поддерживает 2 шины N2 или 2 шины BACnet® MS/TP (RS-485) (или одну шину N2 и одну шину BACnet® MS/TP) | 1 | Штука | 3643500 | 3643500 | УОПЗ/Служба электроснабжения и АСУ | январь
29 | Контроллер | Запрос ценовых предложений | Контроллер Johnson Controls MS-NCE2510-0 Поддерживает одну шину N2 с 32 устройствами. | 1 | Штука | 905500 | 905500 | УОПЗ/Служба электроснабжения и АСУ | январь
30 | Контроллер | Запрос ценовых предложений | Привод Johnson Controls VA1125-GGA-1 24 VAC, без возвратной пружины. 2500 Н | 2 | Штука | 270750 | 541500 | УОПЗ/Служба электроснабжения и АСУ | январь
31 | Комнатный блок управления | Запрос ценовых предложений | Комнатный блок управления Johnson Controls RS-1180-0002 Техническая характеристика: • 24 VAC/DC; • Выходной сигнал по температуре 0-10VDC; • Дистанционное задание установки температуры; • Датчик с дисплеем; • Размер корпуса 80х80 мм; • Степень защиты оболочки IP30; • Кнопка регулирования скорости вращения вентилятора. | 20 | Штука | 54500 | 1090000 | УОПЗ/Служба электроснабжения и АСУ | январь
32 | Датчик-реле защиты от замораживания | Запрос ценовых предложений | Тип датчика 270XTAN-95008 Технические характеристики • Электрические характеристики:~15(8)A, 230В; • Макс. температура окружающей среды:-55°C; • Материал корпус: оцинкованная сталь; • Корпус (класс защиты): IP30; • Диапазон С: -10до +12; • Диффер-л°C: Ручной перезапуск; • Колба и капилля: капилляр 6 м • Чувствит. Элемент: 3.2 мм x 6 м; • Макс. темп. колбы °C: 200. | 3 | Штука | 69500 | 208500 | УОПЗ/Служба электроснабжения и АСУ | январь
33 | Набор для термостата защиты от заморозки | Запрос ценовых предложений | В набор входит 6 скоб KIT012N600. | 6 | Штука | 6000 | 36000 | УОПЗ/Служба электроснабжения и АСУ | январь
34 | Контроллер | Запрос ценовых предложений | Контроллер Johnson Controls FX03A11-000C платформа Facility Explorer. Техническая характеристика: • Тип применения, протокол связи и другие параметры конфигурации контроллера устанавливаются непосредственно на объекте с помощью DIP переключателя; • Напряжение питания 230VAC; • Электропитание для периферийных устройств 5VDC/15VDC/24VDC обеспечивается контроллерам; • Доступны различные модификации комнатных датчиков; • Коммуникационные возможности N2open или BACnet® MS/TP (RS-485); • Конфигурируется с помощью пакета FX Tools Pro. | 20 | Штука | 74750 | 1495000 | УОПЗ/Служба электроснабжения и АСУ | январь
35 | Датчик температуры | Запрос ценовых предложений | Температурный датчик Johnson control TE-6311M-1; Тип датчика: никель (1kом); Стиль исследования: Исследов,Трубочки, 8 в. (200 мм); Тип корпуса: метал. | 5 | Штука | 32000 | 160000 | УОПЗ/Служба электроснабжения и АСУ | январь
36 | Датчик температуры | Запрос ценовых предложений | Температурный датчик Johnson control TE-6313P-1 Тип датчика: никель (1kом); Стиль Исследования: Исследов: Наружн. Воздух, 3 в. Исследов. (76 мм) Тип корпуса: пластмассовый; Место установки: улица. | 1 | Штука | 34250 | 34250 | УОПЗ/Служба электроснабжения и АСУ | январь
37 | Клапан | Запрос ценовых предложений | Серия клапанов c электрическим и пневматическим приводом, предназначенных для регулирования расхода воды и пара по управляющим сигналам контроллера в системах вентиляции, кондиционирования воздуха и отопления DN80, Kvs 100 2-ходовые клапаны PDTC (нормально открытые) | 1 | Штука | 348750 | 348750 | УОПЗ/Служба электроснабжения и АСУ | январь
38 | Клапан | Запрос ценовых предложений | Серия клапанов c электрическим и пневматическим приводом, предназначенных для регулирования расхода воды и пара по управляющим сигналам контроллера в системах вентиляции, кондиционирования воздуха и отопления DN80, Kvs 100 3-ходовые смесительные клапаны | 1 | Штука | 473250 | 473250 | УОПЗ/Служба электроснабжения и АСУ | январь
39 | Реле 230 В в комплекте с розеткой | Запрос ценовых предложений | Реле АC-обмотка (контактны грубо позолоченные). Номинальное напряжение: 230 В/АC. Коммутационное напряжение: 250 В/AC или (AC1) 30 В/DC. Коммутационный ток: 8 А. Материал контактов: AgNi + 5 мкм Au. Вид контактов: 2 переключателя. Сопротивление обмотки: 28 000 Ом. Габариты: 29 x 12.4 x 25 мм. Коммутационное расстояние (обмотка/контакт): 8 мм. Область номинальных напряжений: 184 - 253 В. Описание. Удовлетворяет стандарту VDE 0106/T101 (безопасное развязывание тока между обмоткой и контактами). Области напряжения указаны при 20 °C. Розетка для реле с металлическим фиксатором . | 80 | Штука | 1500 | 120000 | УОПЗ/Служба электроснабжения и АСУ | январь
40 | Реле 24В в комплекте с розеткой | Запрос ценовых предложений | Кол-во контактов: 2 перекидных Материал контакта: AgNi Номинальный ток: 8А Номинальное/максимальное напряжение на переключение: 250/400В Номинальная нагрузка для AC1: 2000ВА Напряжение обмотки: 24В Тип обмотки: AC Электрическая долговечность для AC1 в циклах: 100.103 Диапазон температур: -40…+85°C Установка: Съемное Размеры: 29х12,4х25мм Сертификация: ГОСТ Розетка для реле с металлическим фиксатором | 80 | Штука | 3500 | 280000 | УОПЗ/Служба электроснабжения и АСУ | январь
41 | Реле контроля фаз | Запрос ценовых предложений | Реле контроля фаз MKS-03, Uкат-220v; NO-5A | 5 | Штука | 32450 | 162250 | УОПЗ/Служба электроснабжения и АСУ | январь
42 | Универсальный нож для резки экрана | Запрос ценовых предложений | Используется для удаления изоляции кабеля с диаметром сечения дo 28мм. Винт который находится в нижней части ножа регулируется в зависимости от сечения кабеля. Характеристики и размеры Длина: 185 mm Вес: 0.10 кг/шт. Код № 1520026 Код № 1520026 | 5 | Штука | 5000 | 25000 | УОПЗ/Служба электроснабжения и АСУ | январь
43 | Чемоданчик для гильз и универсальный пресс | Запрос ценовых предложений | Пресс предназначен для прессования изолированных гильз 0.5-6 мм2, для снятия изоляции, резки проводов и продавливания отверстий прессования зарубок 1.5-6 мм2, и для сокращения винта M2.6, M3, M3.5, M4 и M5. Чемодан еще содержит 650 изолированных гильз сечения 0.5-6 мм2. | 5 | Штука | 32200 | 161000 | УОПЗ/Служба электроснабжения и АСУ | январь
44 | Трёхходовой клапан в сборе с приводом | Запрос ценовых предложений | R331 DN32 KVS16 10Nm 24V AC/DC • 4VA 2W Напряжение питания: AC 24 В 50/60 Гц, DC 24 В. • Расчетная мощность: 3,5 ВА. • Потребляемая мощность: 1,5- 12 Вт. • Соединительный кабель: длина 1 м, 4х0.75 мм2. • Управляющий сигнал: аналоговый сигнал 0..10 В соп. 100 кОм. • Ручное управление: кнопка/рычаг (самовозврат). • Крутящий момент: 8 Нм. • Время полного поворота: 9 с. • Уровень шума: max. 52 дБ(A). • Окружающая температура: 0 …+40°С. • Температура: 10 0С …+120°С. • Окружающая влажность : 95%. • Класс защиты: IP 54 (при установке в любом положении). • № продукта: NR24A-SR | 6 | Штука | 20290 | 121740 | УОПЗ/Служба электроснабжения и АСУ | январь
45 | Трёхходовой клапан в сборе с приводом | Запрос ценовых предложений | R348 DN50 KVS25 10Nm 24V AC/DC 4VA 2W • Напряжение питания: AC 24 В 50/60 Гц, DC 24 В. • Расчетная мощность: 3,5 ВА. • Потребляемая мощность: 1,5- 12 Вт. • Соединительный кабель: длина 1 м, 4х0.75 мм2. • Управляющий сигнал: аналоговый сигнал 0..10 В соп. 100 кОм. • Ручное управление: кнопка/рычаг (самовозврат). • Крутящий момент: 8 Нм. • Время полного поворота: 9 с. • Уровень шума: max. 52 дБ(A). • Окружающая температура: 0 …+40°С. • Температура: 10 0С …+120°С. • Окружающая влажность : 95%. • Класс защиты: IP 54 (при установке в любом положении). • № продукта: NR24A-SR | 2 | шт | 22460 | 44920 | УОПЗ/Служба электроснабжения и АСУ | январь
46 | Реле двухступенчатого запуска ENTES SER-(звезда, треугольник) | Запрос ценовых предложений | Uкат-24v; 220v NO-5A | 5 | Штука | 38350 | 191750 | УОПЗ/Служба электроснабжения и АСУ | январь
47 | Датчик температуры STS14 | Запрос ценовых предложений | NTC10K3A1 IP-65 -20T80 | 15 | Штука | 8450 | 126750 | УОПЗ/Служба электроснабжения и АСУ | январь
48 | Датчик температуры | Запрос ценовых предложений | Temp: NTC 10K3AI= -5…50C Humidity:0…10VDC = =0…100%r.h | 10 | Штука | 9540 | 95400 | УОПЗ/Служба электроснабжения и АСУ | январь
49 | Датчик разморозки | Запрос ценовых предложений | 15(8)A 250v IP-54 | 20 | Штука | 25800 | 516000 | УОПЗ/Служба электроснабжения и АСУ | январь
50 | Промежуточное реле | Запрос ценовых предложений | Uкат-220v NO-6А-250v | 10 | Штука | 6410 | 64100 | УОПЗ/Служба электроснабжения и АСУ | январь
51 | Промежуточное реле | Запрос ценовых предложений | Uкат-24v NO-12А-250v | 10 | Штука | 6410 | 64100 | УОПЗ/Служба электроснабжения и АСУ | январь
52 | Датчик разности воздушного давления | Запрос ценовых предложений | Датчик разности воздушного давления Johnson control P233A-10-PKC Технические характеристики Диапазон уставок: 140 - 1000 Па; Контакт: NO и NC; Контактная нагрузка 5(2)А,250VAC; Диф. переключатель Мбар:<0.5 Габариты ВxШxД мм:52х72х72. | 4 | Штука | 21500 | 86000 | УОПЗ/Служба электроснабжения и АСУ | январь
53 | Датчик-реле защиты от замораживания | Запрос ценовых предложений | Тип датчика 270XTAN-95008 Технические характеристики • Электрические характеристики:~15(8)A, 230В; • Макс. температура окружающей среды:-55°C; • Материал корпус: оцинкованная сталь; • Корпус (класс защиты): IP30; • Диапазон С: -10до +12; • Диффер-л°C: Ручной перезапуск; • Колба и капилля: капилляр 6 м • Чувствит. Элемент: 3.2 мм x 6 м; • Макс. темп. колбы °C: 200. | 3 | Штука | 69500 | 208500 | УОПЗ/Служба электроснабжения и АСУ | январь
54 | Реле 230В в комплекте с розеткой | Запрос ценовых предложений | Реле АC-обмотка (контактны грубо позолоченные). Номинальное напряжение: 230 В/АC. Коммутационное напряжение: 250 В/AC или (AC1) 30 В/DC. Коммутационный ток: 8 А. Материал контактов: AgNi + 5 мкм Au. Вид контактов: 2 переключателя. Сопротивление обмотки: 28 000 Ом. Габариты: 29 x 12.4 x 25 мм. Коммутационное расстояние (обмотка/контакт): 8 мм. Область номинальных напряжений: 184 - 253 В. Описание. Удовлетворяет стандарту VDE 0106/T101 (безопасное развязывание тока между обмоткой и контактами). Области напряжения указаны при 20 °C. Розетка для реле с металлическим фиксатором . | 80 | шт | 1500 | 120000 | УОПЗ/Служба электроснабжения и АСУ | январь
55 | Реле 24В в комплекте с розеткой | Запрос ценовых предложений | Кол-во контактов: 2 перекидных Материал контакта: AgNi Номинальный ток: 8А Номинальное/максимальное напряжение на переключение: 250/400В Номинальная нагрузка для AC1: 2000ВА Напряжение обмотки: 24В Тип обмотки: AC Электрическая долговечность для AC1 в циклах: 100.103 Диапазон температур: -40…+85°C Установка: Съемное Размеры: 29х12,4х25мм Сертификация: ГОСТ Розетка для реле с металлическим фиксатором | 80 | Штука | 3500 | 280000 | УОПЗ/Служба электроснабжения и АСУ | январь
56 | Контроллер | Запрос ценовых предложений | Контроллер Johnson Controls MS-NAE4510-2Поддерживает один N2 или BACnet® MS/TP (RS-485) канал передачи данных. Включает в себя дополнительный последовательный порт RS-232-C для внешнего модема. Поддерживает до 100 устройств на шине N2 или BACnet® MS/TP (RS-485). | 1 | Штука | 2754750 | 2754750 | УОПЗ/Служба электроснабжения и АСУ | январь
57 | Датчик температуры | Запрос ценовых предложений | Датчик температуры Johnson control TE-631АМ-2 Тип датчика: никель (1kом); Стиль Исследования : Вставка VVell, 6 в. (150 мм); Тип корпуса: метал. | 4 | Штука | 12750 | 51000 | УОПЗ/Служба электроснабжения и АСУ | январь
58 | Переключатель режимов (пульт управления) для автоматических раздвижных дверей | Запрос ценовых предложений | SDKEEPER V6.1a | 1 | Штука | 30900 | 30900 | УОПЗ/Служба электроснабжения и АСУ | январь
59 | Плата системы аварийного питания | Запрос ценовых предложений | Плата системы аварийного питания для автоматических раздвижных дверей серии 1-930SF FAAC | 1 | Штука | 20600 | 20600 | УОПЗ/Служба электроснабжения и АСУ | январь
60 | Батарея для автоматических раздвижных дверей | Запрос ценовых предложений | Тип аккумулятора: свинцово-кислотный; Номинальное напряжение: 12В; Емкость: 1.2Aч; Внешние размеры: 97 x 48 x 54.5мм; Вес: 0.57кг | 10 | Штука | 2698.57 | 26985.7 | УОПЗ/Служба электроснабжения и АСУ | январь
61 | Изолента черная ПХВ | Запрос ценовых предложений | Изготовлена из поливинилхлорида (ПВХ); толщина 180 мкм; размер 15 мм х 10 м | 20 | Штука | 120 | 2400 | УОПЗ/Служба электроснабжения и АСУ | январь
62 | Батарейки тип (крона) 9 Вольт | Запрос ценовых предложений | Размеры (ширина x высота x глубина):17.3x48.5x26.3мм; вес: 45.0 г.; напряжение: 9 В; модель 9 V "крона"; емкость батареи: 350 мАч. | 5 | Штука | 476 | 2380 | УОПЗ/Служба электроснабжения и АСУ | январь
63 | Программатор для электроприводов | Запрос ценовых предложений | Программатор для электроприводов NMV-D2, LMV-D2-MP, BELIMO Automation AG с кабелем подключения. 24VAC/DC. В VAV- и CAV-compact системах для программирования и мониторинга VAV- контроллера. Предназначен для считывания (текущий расход, положение дроссельной заслонки) и изменения рабочих параметров регуляторов (Vmin, Vmax). Ооснащен двухстрочным дисплеем с подсветкой. Изменение: 1. минимального (Vmin) и максимального (Vmax) расходов воздуха; 2. направления хода электропривода (cw/ccw); 3. режима работы 0…10/2…10 В; 4. уставка привода (откр., закр, Vmax, Vmin, auto). Мониторинг: 1. Vnom, Vmax, Vmin; 2. фактического положения дроссельной заслонки; 3. фактического расхода воздуха через клапан; 4. текущей уставки. | 1 | Штука | 44254.59 | 44254.59 | УОПЗ/Служба электроснабжения и АСУ | январь
64 | Вытяжной вентилятор к шкафам автоматики COMMONWEALTH ROTARY FAN | Запрос ценовых предложений | AC220/240V, 50Hz, only 0.30A, 44W, диаметр=22.4 см (224mm) | 5 | Штука | 17992.8 | 89964 | УОПЗ/Служба электроснабжения и АСУ | январь
65 | Программное обеспечение для автоматизированных систем управления зданием | Запрос ценовых предложений | 1. Программное обеспечение MW-M3I1500-0E Johnson Controls: M3i базовый комплект. Включает Screen Manager и M3i-Explorer, M-Graphics с поддержкой 1500 2. Программное обеспечение MW-EDE-02-50-0E JohnsonControls: Extended Data Engine EDE для подключения по протоколу N2 для устройств System 91 или N2 Open (включая MIG3x20) для 5000 N2 объектов макс. – 1716505т. | 1 | Штука | 3179285 | 3179285 | УОПЗ/Служба электроснабжения и АСУ | январь
66 | Конвертер карты для автоматизированной системы управления зданием | Запрос ценовых предложений | 8 Port PC Ie Board w/o cable, RS 232, Low Profil | 2 | Штука | 33620.52 | 67241.04 | УОПЗ/Служба электроснабжения и АСУ | январь
67 | Модуль Кабельные RS-232 для автоматизированной системы управления зданием | Запрос ценовых предложений | Cbl M68 M9X8 100 (SCSI VHDCI 68 Male to 8-port DB9 male connection) | 3 | Штука | 10070.06 | 30210.18 | УОПЗ/Служба электроснабжения и АСУ | январь
68 | Плата управления | Запрос ценовых предложений | (блок управления) для автоматических раздвижных дверей серии 1-930SF FAAC | 1 | Штука | 115875 | 115875 | УОПЗ/Служба электроснабжения и АСУ | январь
69 | Перчатки трикотажные с ПВХ | Запрос ценовых предложений | Перчатки хб с пвх точками 1 сорт | 250 | Штука | 75 | 18750 | УОПЗ/Служба электроснабжения и АСУ | январь
70 | Нож монтерский | Запрос ценовых предложений | Предназначен для снятия ПВХ оболочки и изоляции с кабеля.Лезвие изготовлено из стали 420J2.снятие бумажной изоляции.Зачистка жил от окисной пленки.Продольные и поперечные разрезы изоляции.Прямое лезвие из высококачественной стали.Деревянная рукоятка длина 110/195 мм. | 10 | Штука | 1600 | 16000 | УОПЗ/Служба электроснабжения и АСУ | январь
71 | Доска магнитно-маркерная | Запрос ценовых предложений | Доска настенная белая, магнитно-маркерная, размер 90х150см. Магнитно-маркерная доска для записей маркером для досок с возможностью сухого стирания. Окантовка: алюминиевая рамка с защитными уголками. | 2 | Штука | 15000 | 30000 | УОПЗ/Служба электроснабжения и АСУ | январь
72 | Дрель-шуруповерт | Запрос ценовых предложений | Характеристики: • функция реверса; • напряжение - 12в; • емкость батареи не менее -1,3Ач; • аккумуляторные батареи (1шт.) без кейса; • частота вращения не менее 0-550об/мин; • крутящий момент не менее 12/10Нм; • число рег. крутящего момента не мене 9 степ; • макс. диаметр шурупов не менее 6мм; • патрон (быстрозажимной) 0,8-10мм; • сверление (дерево/сталь) 20мм./10мм; • время зарядки не более 3-5 час; *вес не более 1.3 кг; •гарантия 12 месяцев. | 3 | Штука | 37000 | 111000 | УОПЗ/Служба электроснабжения и АСУ | январь
73 | Индикатор напряжения- щуп | Запрос ценовых предложений | • Позволяет быстро и безопасно проверять следующие параметры: напряжение переменного и постоянного тока, полярность, целостность цепи. Технические характеристики: • постоянное напряжение до 250 В; • переменное напряжение; Контактный метод 70 - 250 В; бесконтактный — 70 - 10000 В; • частота тока сети 50-500 Гц; • диапазон рабочих температур: - 10 - + 50°С; • определение полярности (постоянный ток) 1,2-36 В; • проверка целостности цепи: «О» = 0-5 «L» = 0-50 «Н» = 0-100 Мом; • индикация плотности электро-магнитного напряжения: «L» = 5 «Н» = 2 мВт/см2; гарантия 6 месяцев. | 2 | Штука | 1100 | 2200 | УОПЗ/Служба электроснабжения и АСУ | январь
74 | Отвертка – индикатор | Запрос ценовых предложений | Pro`skit SD-328H Диапазон измерения: 110-250V AC Частота: 50 ~ 500 Гц Потребляемая мощность: < 0,5 мА.Диапазон измерения: 110-250V AC Частота: 50 ~ 500 Гц Потребляемая мощность: < 0,5 мА Перенапряжения класса: Категория III Дисплей: лампа накаливания Чистота рабочей жидкости: 2 Индивидуальная упаковка: блистер | 20 | Штука | 600 | 12000 | УОПЗ/Служба электроснабжения и АСУ | январь
75 | Рейка монтажная | Запрос ценовых предложений | Размеры - не более 35 x 7.5 х 1.0 мм; длина рейки - не более 600мм; материал - сталь оцинкованная рейка - DIN | 5 | Метр | 300 | 1500 | УОПЗ/Служба электроснабжения и АСУ | январь
76 | Комплект наждачной бумаги | Запрос ценовых предложений | Наждачная бумага в комплекте: №2 - 0,5 м2, №4 - 0,5 м2, на тканевой основе или бумажной основе | 1 | Комплект | 850 | 850 | УОПЗ/Служба электроснабжения и АСУ | январь
77 | Лента изоляционная ПВХ | Запрос ценовых предложений | Сорт - высший; ширина - 15 ± 2мм; толщина - 0,2 ± 0,02 мм; длина в рулоне - 20 ± 0,5 п/м; цвет - черный. | 100 | Штука | 120 | 12000 | УОПЗ/Служба электроснабжения и АСУ | январь
78 | Труба гофрированная ПВХ 20мм | Запрос ценовых предложений | Гибкость трубы сокращает количество аксессуаров требуемых для прокладки проводки, что обеспечивает дополнительное удобство и сокращает затратыПроводка проложенная в гибкую трубу имеет высокую степень пыле- и влагозащищенности, при условии применения соответствующего набора аксессуаров; Труба служит дополнительной защитой от возможных механических воздействий на провод. Материал трубы:затрудняет распространение возможного процесса горения изоляции провода | 200 | Метр | 30 | 6000 | УОПЗ/Служба электроснабжения и АСУ | январь
79 | Труба гофрированная ПВХ 32мм | Запрос ценовых предложений | Гибкость трубы сокращает количество аксессуаров требуемых для прокладки проводки, что обеспечивает дополнительное удобство и сокращает затраты. Проводка проложенная в гибкую трубу имеет высокую степень пыле- и влагозащищенности, при условии применения соответствующего набора аксессуаров; Труба служит дополнительной защитой от возможных механических воздействий на провод. Материал трубы:затрудняет распространение возможного процесса горения изоляции провода | 200 | Метр | 71.5 | 14300 | УОПЗ/Служба электроснабжения и АСУ | январь
80 | Дюбель-гвозди | Запрос ценовых предложений | Материал дюбеля - полиэтилен низкого давления; материал гвоздя - сталь С1008. Техническая характеристика: диаметр отверстия под дюбель Do - не более 6мм; длина дюбеля L - не более 60мм; диаметр гвоздя Ds - не более 4мм; длина гвоздя Ls - не более 62мм | 300 | Штука | 4 | 1200 | УОПЗ/Служба электроснабжения и АСУ | январь
81 | Коробка распределительная наружная | Запрос ценовых предложений | Коробка установочная наборная D70мм с крышкой. | 20 | Штука | 20 | 400 | УОПЗ/Служба электроснабжения и АСУ | январь
82 | Коробка распределительная наружная | Запрос ценовых предложений | Коробка распределительная наружная квадратная 85*85*50 с крышкой | 20 | Штука | 140 | 2800 | УОПЗ/Служба электроснабжения и АСУ | январь
83 | Электрощит на 12 модулей | Запрос ценовых предложений | Щиток пластиковый на 12 модулей (внешний) Размеры щитка: 185х140х105 Количество в упаковке: 20 шт Размеры упаковки: w=56.5, l=58.5, h=39.5 | 5 | Штука | 1500 | 7500 | УОПЗ/Служба электроснабжения и АСУ | январь
84 | Набор шестигранников | Запрос ценовых предложений | Набор шестигранников имбус (звездочка) 8 мм, 10 мм, 12 мм, 14 мм, 16 мм, 19 мм по 1 шт., в пластиковом коробе | 3 | Набор | 1200 | 3600 | УОПЗ/Служба электроснабжения и АСУ | январь
85 | Кровельный шуруп | Запрос ценовых предложений | Кровельный шуруп 5,5*51. Шестигранная головка с шайбой и резиновой прокладкой. | 2 | Упаковка | 600 | 1200 | УОПЗ/Служба электроснабжения и АСУ | январь
86 | Кровельный шуруп | Запрос ценовых предложений | Кровельный шуруп 4,8*29 Шестигранная головка с шайбой и резиновой прокладкой | 2 | Упаковка | 550 | 1100 | УОПЗ/Служба электроснабжения и АСУ | январь
87 | Набор ключей | Запрос ценовых предложений | В комплекте набора инструментов: 45 предметов, пластиковый кейс, 18 торцевых головок 1/2": 10, 11, 12 , 13, 14, 15, 16, 17, 18, 19, 20, 21, 22, 23, 24, 27, 30, 32 мм. рещетка с быстрым сбросом 1/2"; вороток Т-образный 1/2" 250 мм. Удлинители 1/2" 125 и 250 мм. Вороток шарнирный 1/2"; 8 комбинированных ключей: 10, 11, 12, 13, 14, 15, 17, 19 мм. 5 отверток: 8х200 мм. (PZ2), 6х100 мм. (-), 6х40 мм. (-), 6х100 мм. (+), 6х40 мм. (+); клещи переставные 250 мм. Пассатижи 180 мм. 4 шестигранных ключа: 5, 6, 8, 10 мм. Автотестер. В чемодане. | 1 | Набор | 67000 | 67000 | УОПЗ/Служба электроснабжения и АСУ | январь
88 | Набор слесарно-монтажного инструмента | Запрос ценовых предложений | Инструменты изготовлены из высококачественной закаленной хромованадиевой стали. Состоит из 84 предметов. Торцовые головки FLANK 1/4" 9 шт - 5, 6, 7, 8, 9, 10, 11, 12, 13 мм. Битодержатель с Т-образной ручкой Адаптер - H1/4 x SQ1/4". Биты 1/4" 25 мм 24 шт - PH1, 2, 3; PZ2, 3; SL4.5, 6.5, 8; H2, 2.5, 3, 4, 5, 7, 8; T10, 15, 20, 25, 27, 30, 35, 40. Торцовые головки SUPER-LOCK 1/2" 14 шт - 10, 11, 12, 13, 14, 15, 16, 17, 19, 21, 22, 24, 27, 30 мм. Шарнир карданный 1/2", удлинитель для торцовых головок 1/2" - 250 мм. Адаптер - 1/4"M х SQ1/2"F. Трещотки, 72 зубца 1/2". Тонкогубцы, 150 мм. Плоскогубцы комбинированные, 180 мм. Имбусовые ключи 9 шт - 1.5, 2, 2.5, 3, 4, 5, 6, 8, 10 мм. Имбусовые ключи Т 9 шт - 10, 15, 20, 25, 27, 30, 40, 45, 50 мм. Комбинированные ключи 11 шт - 6, 7, 8, 9, 10, 11, 12, 13, 14, 17, 19 мм. | 2 | Набор | 53800 | 107600 | УОПЗ/Служба электроснабжения и АСУ | январь
89 | Мультиметр цифровой | Запрос ценовых предложений | Тип дисплея - ЖКИ с подсветкой, диапазон измерения постоянного напряжения DC - не менее 200 мВ / 2000мВ / 20В / 200В / 500В; диапазон измерения переменного напряжения AC - не менее 200В / 500В; диапазон измерения постоянного тока DC - не менее 2000мкА / 20мА / 200мA / 10A; диапазон измерения сопротивления - не менее 200Ом / 2000Ом / 20кОм / 200кОм / 20Мом; диапазон измерения температуры - не менее -40 +1000°C; размер - не более 130 х 74 х 35мм. | 4 | Штука | 6000 | 24000 | УОПЗ/Служба электроснабжения и АСУ | январь
90 | Клипсы для крепления металлопластиковых труб Д20мм | Запрос ценовых предложений | Клипсы для крепления металлопластиковых труб d=20мм. | 100 | Штука | 60 | 6000 | УОПЗ/Служба электроснабжения и АСУ | январь
91 | Ключ разводной | Запрос ценовых предложений | Ключ разводной. Одна сторона разводного ключа приводится в движение посредством червячной передачи, за счет чего происходит регулирование нужного расстояния между губками ключа. L= не менее 300мм | 2 | Штука | 900 | 1800 | УОПЗ/Служба электроснабжения и АСУ | январь
92 | Материал обтирочный (ветошь) | Запрос ценовых предложений | Ширина - не менее 1400мм; ширина строчки - не более 5мм; плотность - не менее 140г/м2; цвет - белый. | 20 | Метр | 92 | 1840 | УОПЗ/Служба электроснабжения и АСУ | январь
93 | Молоток средний | Запрос ценовых предложений | Молоток средний стальной с деревянной ручкой длиной не менее 300 мм, весом 0,5 килограмм, ГОСТ 2310-77 | 2 | Штука | 850 | 1700 | УОПЗ/Служба электроснабжения и АСУ | январь
94 | Удленитель | Запрос ценовых предложений | Электрический кабель, катушка до 50 м в барабане, количество розеток на катушке- 4 шт, 220В, сила тока не менее 16А, вилка - евро, ГОСТ Р 51539-99 | 3 | Штука | 11000 | 33000 | УОПЗ/Служба электроснабжения и АСУ | январь
95 | Фонарик | Запрос ценовых предложений | Фонарик, ручной, мощность не менее 100 вт, акуммуляторная батарея- свинцовая, герметизированная; емкость-4,5 А/час; лампа накаливания- светодиод, криптоновая; с зарядным устройством 220В/9В или 6В в комплекте, не менее 0,7 мА. Габаритные размеры, не более - 80х80х212,5 мм | 2 | Штука | 4000 | 8000 | УОПЗ/Служба электроснабжения и АСУ | январь
96 | Розетка двойная брызгозащищенная | Запрос ценовых предложений | Напряжение - 250В; контакты - 2к+1з номинальный ток - 16А; степень защиты - IP44. Вид монтажа - наружный | 50 | Штука | 1100 | 55000 | УОПЗ/Служба электроснабжения и АСУ | январь
97 | Выключатель одноклавишный | Запрос ценовых предложений | Цвет - белый; номинальный ток - 10А; номинальное напряжение - 250В; степень защиты - IP20. Размер: высота - не более 75мм; ширина - не более 75мм; глубина - не более 40мм. Вид монтажа - скрытый. | 50 | Штука | 450 | 22500 | УОПЗ/Служба электроснабжения и АСУ | январь
97 | Выключатель двухклавишный | Запрос ценовых предложений | Цвет - белый; номинальный ток - 16А; номинальное напряжение - 250В; степень защиты - IP20. Размер: высота - не более 75мм; ширина - не более 75мм; глубина - не более 40мм. Вид монтажа - скрытый. | 50 | Штука | 500 | 25000 | УОПЗ/Служба электроснабжения и АСУ | январь
98 | Кабельный канал | Запрос ценовых предложений | Пластиковый кабель-канал (крышка и основание) имеет два ребра жесткости на дне; цвет - серый или белый; материал - пожаробезопасен. Размер: ширина - 25мм; высота - 16мм. | 100 | Метр | 95 | 9500 | УОПЗ/Служба электроснабжения и АСУ | январь
99 | Кабельный канал | Запрос ценовых предложений | Пластиковый кабель-канал (крышка и основание) имеет два ребра жесткости на дне; цвет - серый или белый; материал - пожаробезопасен. Размер: ширина - 60мм; высота - 40мм. | 100 | Метр | 95 | 9500 | УОПЗ/Служба электроснабжения и АСУ | январь
100 | Наконечник медный кабельный | Запрос ценовых предложений | Длина - 32мм, ширина - 10мм, номинальное сечение проводника - 6мм², диаметр контактного стержня - 5,3мм; внутренний диаметр хвостовика - 4мм; длина хвостовика - 12мм. ГОСТ7386-80 | 20 | Штука | 70 | 1400 | УОПЗ/Служба электроснабжения и АСУ | январь
101 | Наконечник медный кабельный | Запрос ценовых предложений | Длина - 40мм, ширина - 14мм, номинальное сечение проводника - 10мм², диаметр контактного стержня - 6,4мм, внутренний диаметр хвостовика - 5мм, длина хвостовика - 14мм. ГОСТ7386-80 | 20 | Штука | 80 | 1600 | УОПЗ/Служба электроснабжения и АСУ | январь
102 | Наконечник медный кабельный | Запрос ценовых предложений | Длина - 40мм, ширина - 16мм, номинальное сечение проводника - 16мм², диаметр контактного стержня - 8,4мм, внутренний диаметр хвостовика - 6мм, длина хвостовика - 14мм. ГОСТ7386-80 | 20 | Штука | 95 | 1900 | УОПЗ/Служба электроснабжения и АСУ | январь
103 | Наконечник медный кабельный | Запрос ценовых предложений | Длина - 50мм, ширина - 16мм, номинальное сечение проводника - 25мм², диаметр контактного стержня - 8,4мм, внутренний диаметр хвостовика - 8мм, длина хвостовика - 20мм, ГОСТ7386-80 | 20 | Штука | 122 | 2440 | УОПЗ/Служба электроснабжения и АСУ | январь
104 | Наконечник медный кабельный | Запрос ценовых предложений | Длина - 60мм, ширина - 20мм, номинальное сечение проводника - 35мм², диаметр контактного стержня - 10,5мм, внутренний диаметр хвостовика - 9мм, длина хвостовика - 24мм. ГОСТ7386-80 | 20 | Штука | 162 | 3240 | УОПЗ/Служба электроснабжения и АСУ | январь
105 | Провод медный ПВС 4х4 | Запрос ценовых предложений | Провод медный гибкий со скрученными жилами с ПВХ изоляцией в ПВХ оболочке; количество жил - 4 сечение провода - не менее 4мм² в бухте длиной - не менее 100м. ГОСТ 7399-97 | 2000 | Метр | 472 | 944000 | УОПЗ/Служба электроснабжения и АСУ | январь
106 | Провод медный ПВС 3х2,5 | Запрос ценовых предложений | Провод медный гибкий со скрученными жилами с ПВХ изоляцией в ПВХ оболочке; количество жил - 3 сечение провода - не менее 2,5мм² в бухте длиной - не менее 100м. ГОСТ 7399-97 | 2000 | Метр | 231 | 462000 | УОПЗ/Служба электроснабжения и АСУ | январь
107 | Провод медный ПВС 3х4 | Запрос ценовых предложений | Провод медный гибкий со скрученными жилами с ПВХ изоляцией в ПВХ оболочке; количество жил - 3 сечение - не менее 4мм² в бухте длиной - не менее 100 м. ГОСТ 7399-97 | 2000 | Метр | 350 | 700000 | УОПЗ/Служба электроснабжения и АСУ | январь
108 | Энергосберегающая компактная люминесцентная лампа | Запрос ценовых предложений | Мощность - 18Вт; напряжение - 250В; цоколь - G24q-2, штырька - 4; цветовой код – 830, обозначение цвета - теплый белый; класс энергоэффективности - А. | 5000 | Штука | 787 | 3935000 | УОПЗ/Служба электроснабжения и АСУ | январь
109 | Энергосберегающая компактная люминесцентная лампа | Запрос ценовых предложений | Мощность - 13Вт; напряжение - 250В; цоколь - G24q-2; штырька - 4 цветовой код – 830, обозначение цвета - теплый белый; класс энергоэффективности - А. | 5000 | Штука | 780 | 3900000 | УОПЗ/Служба электроснабжения и АСУ | январь
110 | Лампа люминесцентная Т8 | Запрос ценовых предложений | Мощность - 36Вт; напряжение - 250В; цоколь - G13; цвет - теплый белый; длина не более 1200 мм | 2000 | Штука | 220 | 440000 | УОПЗ/Служба электроснабжения и АСУ | январь
111 | Энергосберегающая компактная люминесцентная лампа | Запрос ценовых предложений | Энергосберегающая лампа Желтая 20W E27Мощность (Вт) : 20 Цоколь: E27 Размер (мм): 54X156 Температура цвета (К)/Свет: YELLOW | 1000 | Штука | 450 | 450000 | УОПЗ/Служба электроснабжения и АСУ | январь
112 | Энергосберегающая компактная люминесцентная лампа | Запрос ценовых предложений | Мощность - 18Вт; напряжение - 250В; цоколь - 2G11 штырька - 4 плоскии цветовой код – 830, обозначение цвета - теплый белый; класс энергоэффективности - А. | 1000 | Штука | 830 | 830000 | УОПЗ/Служба электроснабжения и АСУ | январь
113 | Энергосберегающая компактная люминесцентная лампа | Запрос ценовых предложений | Лампа ESH-11W Е14, Форма: полуспираль; Тип цоколя: Е14 | 200 | Штука | 450 | 90000 | УОПЗ/Служба электроснабжения и АСУ | январь
114 | Натриевые лампы ДНАТ | Запрос ценовых предложений | Натриевые лампы SON-T 150W E E40 для уличных освещений.цоколь Е40 | 15 | Штука | 1350 | 20250 | УОПЗ/Служба электроснабжения и АСУ | январь
115 | Натриевые лампы ДНАТ | Запрос ценовых предложений | Натриевые лампы ДНАТ с цоколем Е40 на 250w | 20 | Штука | 1900 | 38000 | УОПЗ/Служба электроснабжения и АСУ | январь
116 | Натриевые лампы ДНАТ | Запрос ценовых предложений | Лампы ДНаТ-1000 предназначены для освещения больших производственных площадей, улиц, скоростных магистралей, архитектурных сооружений и т. д.Лампы данного типа отличаются высокой светоотдачей при сравнительно небольших габаритах, кроме того они имеют длительные сроки службы. Лампы включаются в сеть вместе с пускорегулирующей аппаратурой, | 10 | Штука | 12000 | 120000 | УОПЗ/Служба электроснабжения и АСУ | январь
117 | Металлогалогенные лампы | Запрос ценовых предложений | МГЛ 150W/G12/HL 411 Потребляемая мощность 150 Вт 220-240 В Цоколь G12 Частота 50-60 Гц | 50 | Штука | 2800 | 140000 | УОПЗ/Служба электроснабжения и АСУ | январь
118 | Металлогалогеная лампа | Запрос ценовых предложений | Напряжение 220V, мощность 150Вт, цоколь Rx7s Срок службы 10500 часов. Цвет Холодный белыйЦветопередача 80 CRI | 10 | Штука | 3950 | 39500 | УОПЗ/Служба электроснабжения и АСУ | январь
119 | Кабельные стяжки | Запрос ценовых предложений | Кабельные стяжки (хомуты) INGCO 400мм,100 шт. INGCO | 5 | Упаковка | 1050 | 5250 | УОПЗ/Служба электроснабжения и АСУ | январь
120 | Кабельные стяжки | Запрос ценовых предложений | Кабельные стяжки (хомуты) INGCO 600мм,100 шт. INGCO | 5 | Упаковка | 2372 | 11860 | УОПЗ/Служба электроснабжения и АСУ | январь
121 | Кабель медный гибкий | Запрос ценовых предложений | Для присоединения электрических машин и приборов бытового и аналогичного применения к электрической сети номинальным переменным напряжением до 380 В. Провод не распространяет горение при одиночной прокладке. Провода марки ПВС нг не распространяют горение при пучковой прокладке по категории А | 3000 | Метр | 850 | 2550000 | УОПЗ/Служба электроснабжения и АСУ | январь
122 | Лампа люминесцентная | Запрос ценовых предложений | Лампа люминесцентная NТL-T5-13-840-G5 (516,9мм) | 5000 | Штука | 350 | 1750000 | УОПЗ/Служба электроснабжения и АСУ | январь
123 | Мерная лента фиберглассовая двусторонняя, 20м | Запрос ценовых предложений | Используется для выполнения различных измерительных работ.Фибергласовое полотно, Двусторонняя | 2 | Штука | 900 | 1800 | УОПЗ/Служба электроснабжения и АСУ | январь
124 | Клещи токоизмерительные М-266 | Запрос ценовых предложений | Клещи токоизмерительные M-266. Предназначен для измерения силы переменного тока, постоянного и переменного напряжения, сопротивления и сопротивления изоляции (при использовании специальной приставки - измерителя изоляции M261): | 10 | Штука | 4200 | 42000 | УОПЗ/Служба электроснабжения и АСУ | январь
125 | Заземление переносное | Запрос ценовых предложений | Заземление переносное ЗПЛ-1Д 1 кВ 16 мм | 8 | Штука | 14800 | 118400 | УОПЗ/Служба электроснабжения и АСУ | январь
126 | Датчик разности воздушного давления | Запрос ценовых предложений | Датчик разности воздушного давления Johnson control P233A-10-PKC Технические характеристики Диапазон уставок: 140 - 1000 Па; Контакт: NO и NC; Контактная нагрузка 5(2)А,250VAC; Диф. переключатель Мбар:<0.5, Габариты ВxШxД мм:52х72х72. | 4 | Штука | 21500 | 86000 | УОПЗ/Служба электроснабжения и АСУ | январь
127 | Датчик-реле защиты от замораживания | Запрос ценовых предложений | Тип датчика 270XTAN-95008 Технические характеристики • Электрические характеристики:~15(8)A, 230В; • Макс. температура окружающей среды:-55°C; • Материал корпус: оцинкованная сталь; • Корпус (класс защиты): IP30; • Диапазон С: -10до +12; • Диффер-л°C: Ручной перезапуск; • Колба и капилля: капилляр 6 м • Чувствит. Элемент: 3.2 мм x 6 м; • Макс. темп. колбы °C: 200. | 3 | Штука | 69500 | 208500 | УОПЗ/Служба электроснабжения и АСУ | январь
128 | Реле 230В в комплекте с розеткой | Запрос ценовых предложений | Реле АC-обмотка (контактны грубо позолоченные). Номинальное напряжение: 230 В/АC. Коммутационное напряжение: 250 В/AC или (AC1) 30 В/DC. Коммутационный ток: 8 А. Материал контактов: AgNi + 5 мкм Au. Вид контактов: 2 переключателя. Сопротивление обмотки: 28 000 Ом. Габариты: 29 x 12.4 x 25 мм. Коммутационное расстояние (обмотка/контакт): 8 мм. Область номинальных напряжений: 184 - 253 В. Описание. Удовлетворяет стандарту VDE 0106/T101 (безопасное развязывание тока между обмоткой и контактами). Области напряжения указаны при 20 °C. Розетка для реле с металлическим фиксатором . | 80 | Штука | 1500 | 120000 | УОПЗ/Служба электроснабжения и АСУ | январь
129 | Реле 24В в комплекте с розеткой | Запрос ценовых предложений | Кол-во контактов: 2 перекидных Материал контакта: AgNi Номинальный ток: 8А Номинальное/максимальное напряжение на переключение: 250/400В Номинальная нагрузка для AC1: 2000ВА Напряжение обмотки: 24В Тип обмотки: AC Электрическая долговечность для AC1 в циклах: 100.103 Диапазон температур: -40…+85°C Установка: Съемное Размеры: 29х12,4х25мм Сертификация: ГОСТ Розетка для реле с металлическим фиксатором | 80 | Штука | 3500 | 280000 | УОПЗ/Служба электроснабжения и АСУ | январь
130 | Контроллер | Запрос ценовых предложений | Контроллер Johnson Controls MS-NAE4510-2Поддерживает один N2 или BACnet® MS/TP (RS-485) канал передачи данных. Включает в себя дополнительный последовательный порт RS-232-C для внешнего модема. Поддерживает до 100 устройств на шине N2 или BACnet® MS/TP (RS-485). | 1 | Штука | 2754750 | 2754750 | УОПЗ/Служба электроснабжения и АСУ | январь
131 | Датчик температуры | Запрос ценовых предложений | Датчик температуры Johnson control TE-631АМ-2 Тип датчика: никель (1kом); Стиль Исследования : Вставка VVell, 6 в. (150 мм); Тип корпуса: метал. | 4 | Штука | 12750 | 51000 | УОПЗ/Служба электроснабжения и АСУ | январь
132 | Датчик разности воздушного давления | Запрос ценовых предложений | Датчик разности воздушного давления Johnson control P233A-10-PKC Технические характеристики Диапазон уставок:140 - 1000 Па; Контакт: NO и NC; Контактная нагрузка 5(2)А,250VAC; Диф. переключатель Мбар:<0.5 Габариты ВxШxД мм:52х72х72. | 4 | Штука | 21500 | 86000 | УОПЗ/Служба электроснабжения и АСУ | январь
133 | Датчик-реле защиты от замораживания | Запрос ценовых предложений | Тип датчика 270XTAN-95008 Технические характеристики • Электрические характеристики:~15(8)A, 230В;• Макс. температура окружающей среды:-55°C; • Материал корпус: оцинкованная сталь; • Корпус (класс защиты): IP30; • Диапазон С: -10до +12; • Диффер-л°C: Ручной перезапуск; • Колба и капилля: капилляр 6 м • Чувствит. Элемент: 3.2 мм x 6 м; • Макс. темп. колбы °C: 200. | 3 | Штука | 69500 | 208500 | УОПЗ/Служба электроснабжения и АСУ | январь
134 | Реле 230В в комплекте с розеткой | Запрос ценовых предложений | Реле АC-обмотка (контактны грубо позолоченные). Номинальное напряжение: 230 В/АC. Коммутационное напряжение: 250 В/AC или (AC1) 30 В/DC. Коммутационный ток: 8 А. Материал контактов: AgNi + 5 мкм Au. Вид контактов: 2 переключателя. Сопротивление обмотки: 28 000 Ом. Габариты: 29 x 12.4 x 25 мм. Коммутационное расстояние (обмотка/контакт): 8 мм. Область номинальных напряжений: 184 - 253 В. Описание. Удовлетворяет стандарту VDE 0106/T101 (безопасное развязывание тока между обмоткой и контактами). Области напряжения указаны при 20 °C. Розетка для реле с металлическим фиксатором . | 80 | Штука | 1500 | 120000 | УОПЗ/Служба электроснабжения и АСУ | январь
135 | Реле 24В в комплекте с розеткой | Запрос ценовых предложений | Кол-во контактов: 2 перекидных Материал контакта: AgNi Номинальный ток: 8А Номинальное/максимальное напряжение на переключение: 250/400В Номинальная нагрузка для AC1: 2000ВА Напряжение обмотки: 24В Тип обмотки: AC Электрическая долговечность для AC1 в циклах: 100.103 Диапазон температур: -40…+85°C Установка: Съемное Размеры: 29х12,4х25мм Сертификация: ГОСТ Розетка для реле с металлическим фиксатором | 80 | Штука | 3500 | 280000 | УОПЗ/Служба электроснабжения и АСУ | январь
136 | Контроллер | Запрос ценовых предложений | Контроллер Johnson Controls MS-NAE4510-2Поддерживает один N2 или BACnet® MS/TP (RS-485) канал передачи данных. Включает в себя дополнительный последовательный порт RS-232-C для внешнего модема. Поддерживает до 100 устройств на шине N2 или BACnet® MS/TP (RS-485). | 1 | шт | 2754750 | 2754750 | УОПЗ/Служба электроснабжения и АСУ | январь
137 | Датчик температуры | Запрос ценовых предложений | Датчик температуры Johnson control TE-631АМ-2 Тип датчика: никель (1kом); Стиль Исследования : Вставка VVell, 6 в. (150 мм); Тип корпуса: метал. | 4 | Штука | 12750 | 51000 | УОПЗ/Служба электроснабжения и АСУ | январь
138 | Лестница трехсекционная | Запрос ценовых предложений | Лестница трехсекционная 3х8 для ремонтных и монтажных работ. | 2 | Штука | 40200 | 80400 | УОПЗ/Служба электроснабжения и АСУ | январь
139 | Колпачки для кабеля СИЗ | Запрос ценовых предложений | СИЗ - соединительные изолирующие зажимы Колпачки предназначены для соединения двух и более медных или алюминиевых кабелей и проводов в сетях с напряжением до 660 В. СИЗ Р1 - 1.0-3.0 мм2. (Цвет-Серый) | 500 | Штука | 6 | 3000 | УОПЗ/Служба электроснабжения и АСУ | январь
140 | Колпачки для кабеля СИЗ | Запрос ценовых предложений | СИЗ - соединительные изолирующие зажимы Колпачки предназначены для соединения двух и более медных или алюминиевых кабелей и проводов в сетях с напряжением до 660 В. СИЗ Р2 - 2.5-4.5 мм2. (Цвет-Синий) | 500 | Штука | 6 | 3000 | УОПЗ/Служба электроснабжения и АСУ | январь
141 | Колпачки для кабеля СИЗ | Запрос ценовых предложений | СИЗ - соединительные изолирующие зажимы Колпачки предназначены для соединения двух и более медных или алюминиевых кабелей и проводов в сетях с напряжением до 660 В. СИЗ Р3 - 2.5-5.5 мм2.(Цвет-Оранжевый) | 500 | Штука | 8 | 4000 | УОПЗ/Служба электроснабжения и АСУ | январь
142 | Колпачки для кабеля СИЗ | Запрос ценовых предложений | СИЗ - соединительные изолирующие зажимы Колпачки предназначены для соединения двух и более медных или алюминиевых кабелей и проводов в сетях с напряжением до 660 В. СИЗ Р4 - 3.5-8.5 мм2. (Цвет-Желтый) | 500 | Штука | 10 | 5000 | УОПЗ/Служба электроснабжения и АСУ | январь
Итого Товары: | [6 empty] | 56318485.51
Работы
1 | Модернизация освещения мест общего пользования: блоки № 2-21 | Тендер | Модернизация системы освещения мест общего пользования блоков №2-21. Переход на энергосберегающее светотехническое оборудование. | 1 | Работа |  | 117001692.86 | УОПЗ/Служба электроснабжения и АСУ | январь
2 | Модернизация системы учета и контроля качества электрической энергии | Тендер | Модернизация системы технического контроля электрических параметров вводных распределительных устройств зданий комплекса "Назарбаев Университет": 1) направление модернизации - создание централизованной автоматизированной системы технического учета и контроля качества потребляемой электроэнергии взамен системы визуального технического контроля электрических параметров; 2) система состоит из: приборы измерительные многофункциональные со встроенным дисплеем - 40 штук; программное обеспечение - 1 комплект; 3) применение прибора измерительного многофункционального позволяет: - использовать в качестве щитового прибора; - осуществлять учет, распределение расходов и управление потреблением электрической энергии; - осуществлять дистанционный контроль электроустановки; - проводить анализ качества электрической энергии; - вести персонализированную аварийно-предупредительную сигнализацию с метками даты и времени; - строить графики тенденций для потребления электрической энергии и краткосрочные прогнозы расходов на электрическую энергию; - возможность быстрой оценки состояния электроустановки с одновременным отображением нескольких значений на дисплее и графическое изображение уровней нагрузки, посредством линейных индикаторов; - возможность хранения информации по учету, качеству электрической энергии и аварийно-предупредительным сигналам в энергонезависимом встроенном запоминающем устройстве; - расширение возможностей и диапазона функций при помощи дополнительных модулей; 4) характеристики прибора измерительного многофункционального: - измерение электрических параметров; - запись данных: минимальные/максимальные мгновенные значения; журнал данных не менее 2-х; журнал событий не менее 1-го, ежесекундное указание даты и времени; графики тенденций/прогнозы; аварийно-предупредительная сигнализация; проставление меток даты и времени; - прибор должен позволять передачу данных по: протокол Modbus; порт RS485; порт Ethernet 10/100Base Tx UTP; - степень защиты прибора не менее IP52; - размер прибора без дополнительных модулей ВхШхГ, мм не более 96х96х70; - масса прибора, кг не более 0,6; - безопасность прибора, согласно МЭК 61010-1 (двойная изоляция); - емкость встроенного запоминающего устройства, Кбайт не менее 800; 5) программное обеспечение должно позволять: - организацию одного рабочего места инженера и двух рабочих мест оператора; - дальнейшую модернизацию системы учета и контроля качества электрической энергии с добавлением функций управления системой распределения электрической энергии и диспетчеризации электроустановок системы распределения электрической энергии. | 1 | Работа |  | 28162798.21 | УОПЗ/Служба электроснабжения и АСУ | январь
3 | [6 empty] | 145164491.07
Услуги
145 | Профилактические испытания системы заземления и молниезащиты зданий АОО "Назарбаев Университет" | Запрос ценовых предложений | Для определения технического состояния заземляющего устройства в соответствии с нормами испытаний электрооборудования производятся: 1) измерение сопротивления заземляющего устройства; 2) измерение напряжения прикосновения, проверка наличия цепи между заземляющим устройством и заземляемыми элементами, соединений естественных заземлителей с заземляющим устройством; 3) измерение токов короткого замыкания электроустановки; 4) измерение удельного сопротивления грунта в районе заземляющего устройства. Проведение испытаний систем молниезащиты: 1) визуальный осмотр целостности и защищенности от коррозии доступных обзору частей молниеприемников и контактов между ними; 2) испытания целостности и механической прочности сварных соединений систем молниезащиты; 3) измерение переходных сопротивлений болтовых соединений; 4) измерение сопротивления заземлителей отдельно стоящих молниеотводов. Технический отчет. | 1 | Услуга |  | 2142857.14 | УОПЗ/Служба электроснабжения и АСУ | июнь
146 | Проверка знаний на квалификационную группу допуска по электробезопасности | Без применения норм, согласно гл.1 п. 2 Правил | Сдача экзаменов по периодической проверке знаний на II, III, IV, V квалификационную группу по электробезопасности персонала, обслуживающего электроустановки и электротехнологический персонала обслуживающего электротехнологические установки, согласно п. 9 гл. 2 "Правил техники безопасности при эксплуатации электроустановок потребителей", утвержденными Постановлением Правительства РК от 24 октября 2012 года № 1353. | 1 | Услуга |  | 86607.14 | УОПЗ/Служба электроснабжения и АСУ | январь
147 | Периодическое измерение сопротивления изоляции внешних кабельных линий ВРУ 0,4 кВ | Запрос ценовых предложений | Проверка 159 внешних кабельных линий мегаомметром на напряжение 2500В в течении 1 минуты. Сопротивление изоляции должно быть не менее 0,5 Мом. Технический отчет. | 1 | Услуга |  | 70982.14 | УОПЗ/Служба электроснабжения и АСУ | июль
148 | Периодическое измерение сопротивления изоляции внутренних кабельных линий ВРУ 0,4 кВ | Запрос ценовых предложений | Проверка 546 внутренних кабельных линий мегаомметром на напряжение 2500В в течении 1 минуты. Сопротивление изоляции должно быть не менее 0,5 Мом. Технический отчет. | 1 | Услуга |  | 243750 | УОПЗ/Служба электроснабжения и АСУ | июль
149 | Профилактическая проверка полного сопротивления пели фаза-нуль кабельных линий ВРУ 0,4 кВ | Запрос ценовых предложений | Кабельные линии 0,4кВ - 703. | 1 | Услуга |  | 376607.14 | УОПЗ/Служба электроснабжения и АСУ | июнь
150 | Профилактическая проверка срабатывания выключателей автоматических ВРУ 0,4 кВ | Запрос ценовых предложений | количество выключателей до 200А - 616шт, более 200А - 87. | 1 | Услуга |  | 1566071.43 | УОПЗ/Служба электроснабжения и АСУ | июнь
151 | Техническое обслуживание 12 источников бесперебойного питания (ИБП) комплекса АОО "Назарбаев Университет" | Тендер | Техническое обслуживание 12 источников бесперебойного питания Chloride Masterguard, модель: Chloride 80-NET black 60kVA – 6 шт; Chloride 80-NET black 100kVA – 1шт; Chloride 80-NET black 80kVA -1шт; Chloride 70-NET 15kVA - 1шт; Chloride 70-NET 10kVA – 2шт; Chloride 70-NET 20kVA – 1шт. Техническое обслуживание проводится 2 раза в год с интервалом в 6 мес, согласно регламенту завода-изготовителя, с учетом замены запасных частей и изделий. | 1 | Услуга |  | 6951785.71 | УОПЗ/Служба электроснабжения и АСУ | июнь
152 | Техническое обслуживание источников бесперебойного питания (ИБП) Socomec АО "РДЦ" | Тендер | Техническое обслуживание источников бесперебойного питания марки Socomec 100кВА - 2 шт. | 1 | Услуга |  | 170758.93 | УОПЗ/Служба электроснабжения и АСУ | февраль
153 | Техническое обслуживание источника бесперебойного питания (ИБП) Trinergy АО "РДЦ" | Тендер | Техническое обслуживание источника бесперебойного питания марки Trinergy 800кВА - 1 шт. Техническое обслуживание проводится 2 раза в год с интервалом в 6 мес, согласно регламенту завода-изготовителя, с учетом замены запасных частей и изделий. | 1 | Услуга |  | 3214285.71 | УОПЗ/Служба электроснабжения и АСУ | февраль
154 | Техническое обслуживание источников бесперебойного питания (ИБП) АО «Национальный научный центр материнства и детства» | Тендер | Техническое обслуживание источников бесперебойного питания марки: DELPHYS DS200кВА - 3шт. MAS 10кВА - 8шт, MAS 60кВА - 1шт | 1 | Услуга |  | 893973.21 | УОПЗ/Служба электроснабжения и АСУ | февраль
155 | Техническое обслуживание источников бесперебойного питания (ИБП) АО «Республиканский научный центр нейрохирургии» | Тендер | Техническое обслуживание источников бесперебойного питания марки: P-6K-LCD SVC – 6kVA - 1шт TESCOM T-310-P – 10kVA - 3шт SURT 100000 – 10kVA - 1шт TESCOM T-315-P – 15kVA - 1шт TESCOM T-330-P – 30kVA - 1шт EATON – 40kVA - 1шт TESCOM T-340-P – 40kVA - 2шт TESCOM T-360-P – 60kVA - 1шт INFORM PDSP 33060 – 60kVA - 1шт | 1 | Услуга |  | 629901.79 | УОПЗ/Служба электроснабжения и АСУ | февраль
156 | Техническое обслуживание источников бесперебойного питания (ИБП) АО "Республиканский детский реабилитационный центр" | Тендер | Техническое обслуживание источников бесперебойного питания марки: Tescom 10кВА - 2шт, Tescom 20кВА - 3шт, Tescom 30кВА - 1шт, Tescom 40кВА - 4шт. | 1 | Услуга |  | 462053.57 | УОПЗ/Служба электроснабжения и АСУ | февраль
157 | Техническое обслуживание источника бесперебойного питания (ИБП) АО "Национальный научный центр онкологии и транспланталогии" | Запрос ценовых предложений | Техническое обслуживание источника бесперебойного питания марки: Inform Series PDSP-33060 Р=60кВА | 1 | Услуга |  | 90401.79 | УОПЗ/Служба электроснабжения и АСУ | февраль
158 | Поставка, демонтаж и установка новой группы аккумуляторных батарей для ИБП марки Chloride Masterguard, вывоз и утилизация вышедших из строя АКБ | Тендер | Поставка, демонтаж и установка новой группы АКБ: 12V100Ah - 280шт; 12V26Ah - 97шт; 12V65Ah - 80шт Вывоз и утилизация вышедших из строя АКБ - 457шт | 1 | Услуга |  | 16350446.43 | УОПЗ/Служба электроснабжения и АСУ | февраль
159 | Техническое обслуживание 11 источников бесперебойного питания (ИБП) АО «Национальный научный кардиохирургический центр» | Тендер | Техническое обслуживание источников бесперебойного питания марки: Socomec Master MC 10-80кВА - 6шт, Socomec Delphys Green Power 200кВА - 3шт, Socomec Delphys Green Power 160кВА - 1шт Eaton - 1шт, Техническое обслуживание проводится 2 раза в год с интервалом в 6 мес, согласно регламенту завода-изготовителя, с учетом замены запасных частей и изделий. | 1 | Услуга |  | 2038839.29 | УОПЗ/Служба электроснабжения и АСУ | февраль
160 | Техническое обслуживание дизель-генераторной установки (ДГУ) АО "Национальный научный центр онкологии и транспланталогии" | Тендер | Техническое обслуживание ДГУ марки TEKSANTJ1540MS5A, мощность - 1540 кВА. Техническое обслуживание проводится 1 раза в год, ежемесячное - 1 раз в месяц, с учетом замены запасных частей, изделий, расходных материалов. | 1 | Услуга |  | 1817888.39 | УОПЗ/Служба электроснабжения и АСУ | март
161 | Техническое обслуживание дизель-генераторной установки (ДГУ) АО "Республиканский диагностический центр" | Тендер | Техническое обслуживание ДГУ марки MARGEN, мощность - 1000 кВА. | 1 | Услуга |  | 703125 | УОПЗ/Служба электроснабжения и АСУ | март
162 | Техническое обслуживание дизель-генераторных установок (ДГУ) АО "Национальный научный центр материнства и детства" | Тендер | Техническое обслуживание ДГУ: мощность - 1600 кВА; мощность - 1000кВА. | 1 | Услуга |  | 1674107.14 | УОПЗ/Служба электроснабжения и АСУ | март
163 | Техническое обслуживание дизель-генераторной установки (ДГУ) АО "Республиканский научный центр нейрохирургии" | Тендер | Техническое обслуживание ДГУ марки: Perkins JC800 мощность - 800кВА/640кВт | 1 | Услуга |  | 501785.71 | УОПЗ/Служба электроснабжения и АСУ | март
164 | Техническое обслуживание дизель-генераторной установки (ДГУ) АО "Республиканский детский реабилитационный центр" | Тендер | Техническое обслуживание ДГУ марки: TAD1642GE, мощность - 630кВА. | 1 | Услуга |  | 200892.86 | УОПЗ/Служба электроснабжения и АСУ | март
165 | Техническое обслуживание дизель-генераторных установок (ДГУ) АОО Назарбаев Университет | Тендер | Техническое обслуживание ДГУ марки: мощность - 700кВА (ТП-1680); мощность - 200кВА (ТП-1681); мощность - 550кВА (ТП-1682); мощность - 550кВА (ТП-1683); AKSA, мощность - 200кВА (блок 7); AKSA AJD, мощность - 200кВА (блок 9); AKSA ACQ, мощность - 350кВА (блок 9); AKSA APD, мощность - 50кВА (спорт-компл). | 1 | Услуга |  | 1335937.5 | УОПЗ/Служба электроснабжения и АСУ | март
166 | Техническое обслуживание дизель-генераторной установки (ДГУ) АО «Национальный научный кардиохирургический центр» | Тендер | Техническое обслуживание ДГУ марки: Perkins, мощность - 1700кВА. | 1 | Услуга |  | 970982.14 | УОПЗ/Служба электроснабжения и АСУ | март
167 | Ремонт электродвигателей | Запрос ценовых предложений | Ремонт по степени разрушения и износа, перемотка с заменой активной части (медная обмотка электродвигателей) разборка электродвигателей, извлечение горелых обмоток, намотка секций, укладка секций в пазы статора, с использованием специальных изоляционных материалов, пропитка намотанного статора составами без растворителей или лаками на основе растворителей с содержанием пленкообразующих веществ от 30 до 70 % в зависимости от лака и технологии пропитки, сушка, сборка электродвигателей. Замер электрических параметров с выдачей протокола испытаний. | 1 | Услуга |  | 150000 | УОПЗ/Служба электроснабжения и АСУ | март
168 | Техническое обслуживание ТП-10/0,4кВ, РУ-10/0,4кВ, АВР АО "Национальный научный центр онкологии и транспланталогии" | Тендер | Обеспечение бесперебойной работы трансформаторной подстанции ТП-10/0,4кВ, РУ-10/0,4кВ, АВР и надежного электроснабжения комплекса зданий | 1 | Услуга |  | 2276785.71 | УОПЗ/Служба электроснабжения и АСУ | январь
169 | Техническое обслуживание ТП-10/0,4кВ, РУ-10/0,4кВ, АВР АО "Республиканский диагностический центр" | Тендер | Обеспечение бесперебойной работы трансформаторной подстанции ТП-10/0,4кВ, РУ-10/0,4кВ, АВР и надежного электроснабжения комплекса зданий | 1 | Услуга |  | 1138392.86 | УОПЗ/Служба электроснабжения и АСУ | январь
170 | Техническое обслуживание ТП-10/0,4кВ, РУ-10/0,4кВ, АВР АО "Национальный научный центр материнства и детства" | Тендер | Обеспечение бесперебойной работы трансформаторной подстанции ТП-10/0,4кВ, РУ-10/0,4кВ, АВР и надежного электроснабжения комплекса зданий | 1 | Услуга |  | 1138392.86 | УОПЗ/Служба электроснабжения и АСУ | январь
171 | Техническое обслуживание ТП-10/0,4кВ, РУ-10/0,4кВ, АВР АО "Республиканский научный центр нейрохирургии" | Тендер | Обеспечение бесперебойной работы трансформаторной подстанции ТП-10/0,4кВ, РУ-10/0,4кВ, АВР и надежного электроснабжения комплекса зданий | 1 | Услуга |  | 1138392.86 | УОПЗ/Служба электроснабжения и АСУ | июнь
172 | Техническое обслуживание ТП-10/0,4кВ, РУ-10/0,4кВ, АВР АО "Республиканский детский реабилитационный центр" | Тендер | Техническое обслуживание ДГУ марки: TAD1642GE, мощность - 630кВА. Техническое обслуживание проводится 1 раза в год, ежемесячное - 1 раз в месяц, с учетом замены запасных частей, изделий, расходных материалов. | 1 | Услуга |  | 1138392.86 | УОПЗ/Служба электроснабжения и АСУ | январь
Итого по Услугам: | [6 empty] | 49474397.31
| ИТОГО | [5 empty] | 250957373.89
Товары
1 | Дизельное топливо | Тендер | Товар должен соответствовать техническим, качественным характеристикам и требованиям, а также техническим условиям, предъявляемым к дизельному топливу марки ДТ.Л.К2. ТР ТС 013/2011. | 5313166 | Литр | 95.5 | 507407353 | УОПЗ/СТЭ | январь-декабрь 2015 года
2 | Армированная труба PN20, Д 20 | Запрос ценовых предложений | Армированная труба PN20, Д 20 | 200 | Метр | 205 | 41000 | УОПЗ/СТЭ | март 2015 г.
3 | Армированная труба PN20, Д 25 | Запрос ценовых предложений | Армированная труба PN20, Д 25 | 200 | Метр | 290 | 58000 | УОПЗ/СТЭ | март 2015 г.
4 | Армированная труба PN20, Д 32 | Запрос ценовых предложений | Армированная труба PN20, Д 32 | 200 | Метр | 435 | 87000 | УОПЗ/СТЭ | март 2015 г.
5 | Армированная труба PN20, Д 40 | Запрос ценовых предложений | Армированная труба PN20, Д 40 | 200 | Метр | 675 | 135000 | УОПЗ/СТЭ | март 2015 г.
6 | Канализационная труба 50/2000 | Запрос ценовых предложений | Канализационная труба 50/2000 | 50 | Штука | 480 | 24000 | УОПЗ/СТЭ | март 2015 г.
7 | Канализационная труба 100/2000 | Запрос ценовых предложений | Канализационная труба 100/2000 | 50 | Штука | 1300 | 65000 | УОПЗ/СТЭ | март 2015 г.
8 | Вентиль под ППР трубы, Д20 | Запрос ценовых предложений | Вентиль под ППР трубы, Д20 | 50 | Штука | 400 | 20000 | УОПЗ/СТЭ | март 2015 г.
9 | Вентиль под ППР трубы, Д25 | Запрос ценовых предложений | Вентиль под ППР трубы, Д25 | 50 | Штука | 520 | 26000 | УОПЗ/СТЭ | март 2015 г.
10 | Вентиль под ППР трубы, Д32 | Запрос ценовых предложений | Вентиль под ППР трубы, Д32 | 50 | Штука | 800 | 40000 | УОПЗ/СТЭ | март 2015 г.
11 | Вентиль под ППР трубы, Д40 | Запрос ценовых предложений | Вентиль под ППР трубы, Д40 | 50 | Штука | 1180 | 59000 | УОПЗ/СТЭ | март 2015 г.
12 | Вентиль под ППР трубы, Д50 | Запрос ценовых предложений | Вентиль под ППР трубы, Д50 | 50 | Штука | 2670 | 133500 | УОПЗ/СТЭ | март 2015 г.
13 | соль таблированная | Запрос ценовых предложений | соль таблированная | 6000 | кг | 175 | 1050000 | УОПЗ/СТЭ | март 2015 г.
14 | Труба PN20, материал ППР, Д20 | Запрос ценовых предложений | Труба PN20, материал ППР, Д20 | 15 | Метр | 100 | 1500 | УОПЗ/СТЭ | март 2015 г.
15 | Муфта комбинированная внутренняя резьба, 20-1/2" | Запрос ценовых предложений | Муфта комбинированная внутренняя резьба, 20-1/2" | 50 | Штука | 160 | 8000 | УОПЗ/СТЭ | март 2015 г.
16 | Муфта комбинированная внутренняя резьба, 20-3/4" | Запрос ценовых предложений | Муфта комбинированная внутренняя резьба, 20-3/4" | 50 | Штука | 250 | 12500 | УОПЗ/СТЭ | март 2015 г.
17 | Муфта комбинированная внутренняя резьба, 25-1/2" | Запрос ценовых предложений | Муфта комбинированная внутренняя резьба, 25-1/2" | 50 | Штука | 165 | 8250 | УОПЗ/СТЭ | март 2015 г.
18 | Муфта комбинированная внутренняя резьба, 25-3/4" | Запрос ценовых предложений | Муфта комбинированная внутренняя резьба, 25-3/4" | 50 | Штука | 255 | 12750 | УОПЗ/СТЭ | март 2015 г.
19 | Муфта комбинированная внутренняя резьба, 32-3/4" | Запрос ценовых предложений | Муфта комбинированная внутренняя резьба, 32-3/4" | 50 | Штука | 270 | 13500 | УОПЗ/СТЭ | март 2015 г.
20 | Муфта комбинированная внутренняя резьба, 32-1" | Запрос ценовых предложений | Муфта комбинированная внутренняя резьба, 32-1" | 50 | Штука | 340 | 17000 | УОПЗ/СТЭ | март 2015 г.
21 | Муфта комбинированная наружная резьба, 20-1/2" | Запрос ценовых предложений | Муфта комбинированная наружная резьба, 20-1/2" | 50 | Штука | 155 | 7750 | УОПЗ/СТЭ | март 2015 г.
22 | Муфта комбинированная наружная резьба, 20-3/4" | Запрос ценовых предложений | Муфта комбинированная наружная резьба, 20-3/4" | 50 | Штука | 160 | 8000 | УОПЗ/СТЭ | март 2015 г.
23 | Муфта комбинированная наружная резьба, 25-1/2" | Запрос ценовых предложений | Муфта комбинированная наружная резьба, 25-1/2" | 50 | Штука | 210 | 10500 | УОПЗ/СТЭ | март 2015 г.
24 | Муфта комбинированная наружная резьба, 25-3/4" | Запрос ценовых предложений | Муфта комбинированная наружная резьба, 25-3/4" | 50 | Штука | 220 | 11000 | УОПЗ/СТЭ | март 2015 г.
25 | Муфта комбинированная наружная резьба, 32-3/4" | Запрос ценовых предложений | Муфта комбинированная наружная резьба, 32-3/4" | 50 | Штука | 350 | 17500 | УОПЗ/СТЭ | март 2015 г.
26 | Муфта комбинированная наружная резьба, 32-1" | Запрос ценовых предложений | Муфта комбинированная наружная резьба, 32-1" | 50 | Штука | 555 | 27750 | УОПЗ/СТЭ | март 2015 г.
27 | Муфта разьемная, наружная резьба, "Американка", 20-1/2" | Запрос ценовых предложений | Муфта разьемная, наружная резьба, "Американка", 20-1/2" | 50 | Штука | 500 | 25000 | УОПЗ/СТЭ | март 2015 г.
28 | Муфта разьемная, наружная резьба, "Американка", 20-3/4" | Запрос ценовых предложений | Муфта разьемная, наружная резьба, "Американка", 20-3/4" | 50 | Штука | 580 | 29000 | УОПЗ/СТЭ | март 2015 г.
29 | Муфта разьемная, наружная резьба, "Американка", 20-1" | Запрос ценовых предложений | Муфта разьемная, наружная резьба, "Американка", 20-1" | 50 | Штука | 875 | 43750 | УОПЗ/СТЭ | март 2015 г.
30 | Муфта разьемная, наружная резьба, "Американка", 25-3/4" | Запрос ценовых предложений | Муфта разьемная, наружная резьба, "Американка", 25-3/4" | 50 | Штука | 725 | 36250 | УОПЗ/СТЭ | март 2015 г.
31 | Муфта разьемная, наружная резьба, "Американка", 25-1" | Запрос ценовых предложений | Муфта разьемная, наружная резьба, "Американка", 25-1" | 50 | Штука | 920 | 46000 | УОПЗ/СТЭ | март 2015 г.
32 | Муфта разьемная, наружная резьба, "Американка", 25-1 1/4" | Запрос ценовых предложений | Муфта разьемная, наружная резьба, "Американка", 25-1 1/4" | 50 | Штука | 1070 | 53500 | УОПЗ/СТЭ | март 2015 г.
33 | Муфта разьемная, наружная резьба, "Американка", 32-1" | Запрос ценовых предложений | Муфта разьемная, наружная резьба, "Американка", 32-1" | 50 | Штука | 1190 | 59500 | УОПЗ/СТЭ | март 2015 г.
34 | Муфта разьемная, наружная резьба, "Американка", 32-1 1/4" | Запрос ценовых предложений | Муфта разьемная, наружная резьба, "Американка", 32-1 1/4" | 50 | Штука | 1640 | 82000 | УОПЗ/СТЭ | март 2015 г.
35 | Муфта разьемная, наружная резьба, "Американка", 40- 1 1/4" | Запрос ценовых предложений | Муфта разьемная, наружная резьба, "Американка", 40- 1 1/4" | 50 | Штука | 1965 | 98250 | УОПЗ/СТЭ | март 2015 г.
36 | Муфта разьемная, наружная резьба, "Американка", 40- 1 1/2" | Запрос ценовых предложений | Муфта разьемная, наружная резьба, "Американка", 40- 1 1/2" | 50 | Штука | 2405 | 120250 | УОПЗ/СТЭ | март 2015 г.
37 | Муфта разьемная, наружная резьба, "Американка", 50-1 1/2" | Запрос ценовых предложений | Муфта разьемная, наружная резьба, "Американка", 50-1 1/2" | 50 | Штука | 2455 | 122750 | УОПЗ/СТЭ | март 2015 г.
38 | Медно-фосфорный припой | Запрос ценовых предложений | Медно-фосфорный припой | 4 | Упаковка | 7500 | 30000 | УОПЗ/СТЭ | март 2015 г.
39 | Уголок никелерованная латунь м/м Д15 | Запрос ценовых предложений | Уголок никелерованная латунь м/м Д15 | 20 | Штука | 180 | 3600 | УОПЗ/СТЭ | март 2015 г.
40 | Уголок никелерованная латунь м/м Д20 | Запрос ценовых предложений | Уголок никелерованная латунь м/м Д20 | 20 | Штука | 365 | 7300 | УОПЗ/СТЭ | март 2015 г.
41 | Уголок никелерованная латунь м/м Д25 | Запрос ценовых предложений | Уголок никелерованная латунь м/м Д25 | 20 | Штука | 565 | 11300 | УОПЗ/СТЭ | март 2015 г.
42 | Уголок никелерованная латунь м/м Д32 | Запрос ценовых предложений | Уголок никелерованная латунь м/м Д32 | 20 | Штука | 1270 | 25400 | УОПЗ/СТЭ | март 2015 г.
43 | Уголок никелерованная латунь м/м Д40 | Запрос ценовых предложений | Уголок никелерованная латунь м/м Д40 | 20 | Штука | 1745 | 34900 | УОПЗ/СТЭ | март 2015 г.
44 | Уголок никелерованная латунь м/м Д50 | Запрос ценовых предложений | Уголок никелерованная латунь м/м Д50 | 20 | Штука | 3060 | 61200 | УОПЗ/СТЭ | март 2015 г.
45 | Уголок никелерованная латунь м/п Д15 | Запрос ценовых предложений | Уголок никелерованная латунь м/п Д15 | 20 | Штука | 240 | 4800 | УОПЗ/СТЭ | март 2015 г.
46 | Уголок никелерованная латунь м/п Д20 | Запрос ценовых предложений | Уголок никелерованная латунь м/п Д20 | 20 | Штука | 400 | 8000 | УОПЗ/СТЭ | март 2015 г.
47 | Уголок никелерованная латунь м/п Д25 | Запрос ценовых предложений | Уголок никелерованная латунь м/п Д25 | 20 | Штука | 855 | 17100 | УОПЗ/СТЭ | март 2015 г.
48 | Тройник никелированная латунь, Д15, м/м/м | Запрос ценовых предложений | Тройник никелированная латунь, Д15, м/м/м | 20 | Штука | 230 | 4600 | УОПЗ/СТЭ | март 2015 г.
49 | Тройник никелированная латунь, Д20, м/м/м | Запрос ценовых предложений | Тройник никелированная латунь, Д20, м/м/м | 20 | Штука | 365 | 7300 | УОПЗ/СТЭ | март 2015 г.
50 | Тройник никелированная латунь, Д25, м/м/м | Запрос ценовых предложений | Тройник никелированная латунь, Д25, м/м/м | 20 | Штука | 585 | 11700 | УОПЗ/СТЭ | март 2015 г.
51 | Тройник никелированная латунь, Д32, м/м/м | Запрос ценовых предложений | Тройник никелированная латунь, Д32, м/м/м | 20 | Штука | 960 | 19200 | УОПЗ/СТЭ | март 2015 г.
52 | Уголок никелерованная латунь п/п/п Д15 | Запрос ценовых предложений | Уголок никелерованная латунь п/п/п Д15 | 20 | Штука | 240 | 4800 | УОПЗ/СТЭ | март 2015 г.
53 | Уголок никелерованная латунь п/п/п Д20 | Запрос ценовых предложений | Уголок никелерованная латунь п/п/п Д20 | 20 | Штука | 400 | 8000 | УОПЗ/СТЭ | март 2015 г.
54 | Уголок никелерованная латунь п/п/п Д25 | Запрос ценовых предложений | Уголок никелерованная латунь п/п/п Д25 | 20 | Штука | 595 | 11900 | УОПЗ/СТЭ | март 2015 г.
55 | Муфта переходная, никелированная латунь, 20*15 | Запрос ценовых предложений | Муфта переходная, никелированная латунь, 20*15 | 20 | Штука | 145 | 2900 | УОПЗ/СТЭ | март 2015 г.
56 | Муфта переходная, никелированная латунь, 25*20 | Запрос ценовых предложений | Муфта переходная, никелированная латунь, 25*20 | 20 | Штука | 230 | 4600 | УОПЗ/СТЭ | март 2015 г.
57 | Муфта переходная, никелированная латунь, 32*15 | Запрос ценовых предложений | Муфта переходная, никелированная латунь, 25*15 | 20 | Штука | 230 | 4600 | УОПЗ/СТЭ | март 2015 г.
58 | Муфта переходная, никелированная латунь, 32*15 | Запрос ценовых предложений | Муфта переходная, никелированная латунь, 32*15 | 20 | Штука | 370 | 7400 | УОПЗ/СТЭ | март 2015 г.
59 | Муфта переходная, никелированная латунь, 32*20 | Запрос ценовых предложений | Муфта переходная, никелированная латунь, 32*20 | 20 | Штука | 380 | 7600 | УОПЗ/СТЭ | март 2015 г.
60 | Ниппель никелированная латунь, 15*15 | Запрос ценовых предложений | Ниппель никелированная латунь, 15*15 | 20 | Штука | 85 | 1700 | УОПЗ/СТЭ | март 2015 г.
61 | Муфта переходная, никелированная латунь, 25*15 | Запрос ценовых предложений | Ниппель никелированная латунь, 20*20 | 20 | Штука | 90 | 1800 | УОПЗ/СТЭ | март 2015 г.
62 | Ниппель никелированная латунь, 25*25 | Запрос ценовых предложений | Ниппель никелированная латунь, 25*25 | 20 | Штука | 185 | 3700 | УОПЗ/СТЭ | март 2015 г.
63 | Ниппель никелированная латунь, 32*32 | Запрос ценовых предложений | Ниппель никелированная латунь, 32*32 | 20 | Штука | 345 | 6900 | УОПЗ/СТЭ | март 2015 г.
64 | Ниппель переходной, никелированная латунь, 20*15 | Запрос ценовых предложений | Ниппель переходной, никелированная латунь, 20*15 | 20 | Штука | 135 | 2700 | УОПЗ/СТЭ | март 2015 г.
65 | Ниппель переходной, никелированная латунь, 25*20 | Запрос ценовых предложений | Ниппель переходной, никелированная латунь, 25*20 | 20 | Штука | 345 | 6900 | УОПЗ/СТЭ | март 2015 г.
66 | Ниппель переходной, никелированная латунь, 25*15 | Запрос ценовых предложений | Ниппель переходной, никелированная латунь, 25*15 | 20 | Штука | 310 | 6200 | УОПЗ/СТЭ | март 2015 г.
67 | Ниппель переходной, никелированная латунь, 32*15 | Запрос ценовых предложений | Ниппель переходной, никелированная латунь, 32*15 | 20 | Штука | 320 | 6400 | УОПЗ/СТЭ | март 2015 г.
68 | Ниппель переходной, никелированная латунь, 32*20 | Запрос ценовых предложений | Ниппель переходной, никелированная латунь, 32*20 | 20 | Штука | 320 | 6400 | УОПЗ/СТЭ | март 2015 г.
69 | Соединитель, никелированная латунь, м/п прямой, Д15 | Запрос ценовых предложений | Соединитель, никелированная латунь, м/п прямой, Д15 | 10 | Штука | 285 | 2850 | УОПЗ/СТЭ | март 2015 г.
70 | Соединитель, никелированная латунь, м/п прямой, Д20 | Запрос ценовых предложений | Соединитель, никелированная латунь, м/п прямой, Д20 | 10 | Штука | 475 | 4750 | УОПЗ/СТЭ | март 2015 г.
71 | Соединитель, никелированная латунь, м/п прямой, Д25 | Запрос ценовых предложений | Соединитель, никелированная латунь, м/п прямой, Д25 | 10 | Штука | 800 | 8000 | УОПЗ/СТЭ | март 2015 г.
72 | Соединитель, никелированная латунь, м/п угловой, Д15 | Запрос ценовых предложений | Соединитель, никелированная латунь, м/п угловой, Д15 | 10 | Пачка | 360 | 3600 | УОПЗ/СТЭ | март 2015 г.
73 | Соединитель, никелированная латунь, м/п угловой, Д20 | Запрос ценовых предложений | Соединитель, никелированная латунь, м/п угловой, Д20 | 10 | Штука | 585 | 5850 | УОПЗ/СТЭ | март 2015 г.
74 | Соединитель, никелированная латунь, м/п угловой, Д25 | Запрос ценовых предложений | Соединитель, никелированная латунь, м/п угловой, Д25 | 10 | Штука | 1075 | 10750 | УОПЗ/СТЭ | март 2015 г.
75 | Соединитель, никелированная латунь, "американка" м/м, Д15 | Запрос ценовых предложений | Соединитель, никелированная латунь, "американка" м/м, Д15 | 10 | Штука | 315 | 3150 | УОПЗ/СТЭ | март 2015 г.
76 | Соединитель, никелированная латунь, "американка" м/м, Д20 | Запрос ценовых предложений | Соединитель, никелированная латунь, "американка" м/м, Д20 | 10 | Штука | 20 | 200 | УОПЗ/СТЭ | март 2015 г.
77 | Соединитель, никелированная латунь, "американка" м/м, Д25 | Запрос ценовых предложений | Соединитель, никелированная латунь, "американка" м/м, Д25 | 10 | Пачка | 25 | 250 | УОПЗ/СТЭ | март 2015 г.
78 | Соединитель, никелированная латунь, "американка" м/м, Д32 | Запрос ценовых предложений | Соединитель, никелированная латунь, "американка" м/м, Д32 | 10 | Пачка | 32 | 320 | УОПЗ/СТЭ | март 2015 г.
79 | Соединитель, никелированная латунь, "американка" м/м, Д40 | Запрос ценовых предложений | Соединитель, никелированная латунь, "американка" м/м, Д40 | 10 | Штука | 40 | 400 | УОПЗ/СТЭ | март 2015 г.
80 | Соединитель, никелированная латунь, "американка" п/п, Д15 | Запрос ценовых предложений | Соединитель, никелированная латунь, "американка" п/п, Д15 | 10 | Штука | 295 | 2950 | УОПЗ/СТЭ | март 2015 г.
81 | Соединитель, никелированная латунь, "американка" п/п, Д20 | Запрос ценовых предложений | Соединитель, никелированная латунь, "американка" п/п, Д20 | 10 | Штука | 460 | 4600 | УОПЗ/СТЭ | март 2015 г.
82 | Соединитель, никелированная латунь, "американка" п/п, Д25 | Запрос ценовых предложений | Соединитель, никелированная латунь, "американка" п/п, Д25 | 10 | Штука | 790 | 7900 | УОПЗ/СТЭ | март 2015 г.
83 | Диск отрезной Д 115*2 | Запрос ценовых предложений | Диск отрезной Д 115*2 | 200 | Пачка | 155 | 31000 | УОПЗ/СТЭ | март 2015 г.
84 | Диск отрезной Д 230*3 | Запрос ценовых предложений | Диск отрезной Д 230*3 | 200 | Штука | 390 | 78000 | УОПЗ/СТЭ | март 2015 г.
85 | Набор слесаных инструментов | Запрос ценовых предложений | Набор слесаных инструментов | 10 | Комплект | 29000 | 290000 | УОПЗ/СТЭ | март 2015 г.
86 | Набор инструментов 56 предметов | Запрос ценовых предложений | Набор инструментов 56 предметов | 10 | Комплект | 8000 | 80000 | УОПЗ/СТЭ | март 2015 г.
87 | Электроды 2,5*350 | Запрос ценовых предложений | Электроды 2,5*350 | 10 | Упаковка | 636 | 6360 | УОПЗ/СТЭ | март 2015 г.
88 | Электроды 3,25*350 | Запрос ценовых предложений | Электроды 3,25*350 | 10 | Упаковка | 637 | 6370 | УОПЗ/СТЭ | март 2015 г.
89 | Трос сантехнический, Д15, L=15m | Запрос ценовых предложений | Трос сантехнический, Д15, L=15m | 25007 | Штука | 4 | 100028 | УОПЗ/СТЭ | март 2015 г.
90 | Фен промышленный 2000 ВТ | Запрос ценовых предложений | Фен промышленный 2000 ВТ | 4000 | Штука | 4 | 16000 | УОПЗ/СТЭ | март 2015 г.
91 | фильтр кассетный G-4, Panel FOG-48, 592х592х48 | Запрос ценовых предложений | фильтр кассетный G-4, Panel FOG-48, 592х592х48 | 72 | Штука | 6996 | 503712 | УОПЗ/СТЭ | март 2015 г.
92 | фильтр кассетный G-4, Panel FOG-48, 287х592х48 | Запрос ценовых предложений | фильтр кассетный G-4, Panel FOG-48, 287х592х48 | 75 | Штука | 3960 | 297000 | УОПЗ/СТЭ | март 2015 г.
93 | фильтр кассетный G-4, Panel FOG-48, 287х592х48 | Запрос ценовых предложений | фильтр кассетный G-4, Panel FOG-48, 287х592х48 | 95 | Штука | 6996 | 664620 | УОПЗ/СТЭ | март 2015 г.
94 | фильтр кассетный G-4, Panel MQZ-48, 592х592х48 | Запрос ценовых предложений | фильтр кассетный G-4, Panel MQZ-48, 592х592х48 | 80 | Штука | 3960 | 316800 | УОПЗ/СТЭ | март 2015 г.
95 | фильтр карманный F-6, Bag 6SP-635-8, 287х592х610 | Запрос ценовых предложений | фильтр карманный F-6, Bag 6SP-635-8, 287х592х610 | 37 | Штука | 11220 | 415140 | УОПЗ/СТЭ | март 2015 г.
96 | фильтр кассетный G-4/EN779, 398х1050х47 | Запрос ценовых предложений | фильтр кассетный G-4/EN779, 398х1050х47 | 5 | Штука | 20000 | 100000 | УОПЗ/СТЭ | март 2015 г.
97 | Фреон R-134а | Запрос ценовых предложений | Фреон R-134а | 5 | Штука | 22400 | 112000 | УОПЗ/СТЭ | март 2015 г.
98 | Фреон R-404а | Запрос ценовых предложений | Фреон R-404а | 5 | Штука | 19000 | 95000 | УОПЗ/СТЭ | март 2015 г.
99 | Фреон R-407а | Запрос ценовых предложений | Фреон R-407а | 5 | Штука | 24000 | 120000 | УОПЗ/СТЭ | март 2015 г.
100 | Фреон R-410а | Запрос ценовых предложений | Фреон R-410а | 5 | Штука | 28000 | 140000 | УОПЗ/СТЭ | март 2015 г.
101 | Циркуляционный насос для отопления TOP-Е 30/1-10, Q=5м3/ч | Запрос ценовых предложений | Циркуляционный насос для отопления TOP-Е 30/1-10, Q=5м3/ч | 2 | Штука | 195720 | 391440 | УОПЗ/СТЭ | март 2015 г.
102 | Циркуляционный насос для отопления TOP-S 25/7-M, Q=2м3/ч | Запрос ценовых предложений | Циркуляционный насос для отопления TOP-S 25/7-M, Q=2м3/ч | 3 | Штука | 64278 | 192834 | УОПЗ/СТЭ | март 2015 г.
103 | Циркуляционный насос для отопления TOP-S 30/10-М, Q=6м3/ч, DN40-DN40 | Запрос ценовых предложений | Циркуляционный насос для отопления TOP-S 30/10-М, Q=6м3/ч, DN40-DN40 | 2 | Штука | 100740 | 201480 | УОПЗ/СТЭ | март 2015 г.
104 | Циркуляционный насос для отопления TOP-S 30/10-Т, Q=4м3/ч | Запрос ценовых предложений | Циркуляционный насос для отопления TOP-S 30/10-Т, Q=4м3/ч | 3 | Штука | 100740 | 302220 | УОПЗ/СТЭ | март 2015 г.
105 | Циркуляционный насос для отопления TOP-S 30/10-Т, Q=5м3/ч | Запрос ценовых предложений | Циркуляционный насос для отопления TOP-S 30/10-Т, Q=5м3/ч | 2 | Штука | 100740 | 201480 | УОПЗ/СТЭ | март 2015 г.
106 | Циркуляционный насос для отопления TOP S 30/10 M, Q=6м3/ч, DN1 1/4"-DN1 1/4" | Запрос ценовых предложений | Циркуляционный насос для отопления TOP S 30/10 M, Q=6м3/ч, DN1 1/4"-DN1 1/4" | 1 | Штука | 100740 | 100740 | УОПЗ/СТЭ | март 2015 г.
107 | Циркуляционный насос для отопления TOP-S 40/10-T, Q=12м3/ч | Запрос ценовых предложений | Циркуляционный насос для отопления TOP-S 40/10-T, Q=12м3/ч | 2 | Штука | 158304 | 316608 | УОПЗ/СТЭ | март 2015 г.
108 | Циркуляционный насос для отопления TOP-S 40/10-Т, Q=10м3/ч | Запрос ценовых предложений | Циркуляционный насос для отопления TOP-S 40/10-Т, Q=10м3/ч | 3 | Штука | 158304 | 474912 | УОПЗ/СТЭ | март 2015 г.
109 | Циркуляционный насос для отопления TOP-S 40/15-T, Q=11м3/ч | Запрос ценовых предложений | Циркуляционный насос для отопления TOP-S 40/15-T, Q=11м3/ч | 2 | Штука | 215388 | 430776 | УОПЗ/СТЭ | март 2015 г.
110 | Циркуляционный насос для отопления TOP-S 50/10-Т, Q=10м3/ч | Запрос ценовых предложений | Циркуляционный насос для отопления TOP-S 50/10-Т, Q=10м3/ч | 2 | Штука | 188280 | 376560 | УОПЗ/СТЭ | март 2015 г.
111 | Циркуляционный насос для отопления TOP-S 65/13-Т, Q=25м3/ч | Запрос ценовых предложений | Циркуляционный насос для отопления TOP-S 65/13-Т, Q=25м3/ч | 1 | Штука | 215388 | 215388 | УОПЗ/СТЭ | март 2015 г.
112 | Циркуляционный насос для ГВС STRATOS -Z 25/1-8, Q=3м3/ч | Запрос ценовых предложений | Циркуляционный насос для ГВС STRATOS -Z 25/1-8, Q=3м3/ч | 2 | Штука | 127122 | 254244 | УОПЗ/СТЭ | март 2015 г.
113 | Циркуляционный насос для ГВС STRATOS -Z 30/1-12, Q=4м3/ч | Запрос ценовых предложений | Циркуляционный насос для ГВС STRATOS -Z 30/1-12, Q=4м3/ч | 2 | Штука | 191880 | 383760 | УОПЗ/СТЭ | март 2015 г.
114 | Циркуляционный насос для ГВС STRATOS -Z 50/1-12, Q=12 | Запрос ценовых предложений | Циркуляционный насос для ГВС STRATOS -Z 50/1-12, Q=12 | 2 | Штука | 386400 | 772800 | УОПЗ/СТЭ | март 2015 г.
115 | Циркуляционный насос для отопления IPL 32/110-0,75/2, Q=8м3/ч | Запрос ценовых предложений | Циркуляционный насос для отопления IPL 32/110-0,75/2, Q=8м3/ч | 2 | Штука | 144612 | 289224 | УОПЗ/СТЭ | март 2015 г.
116 | Циркуляционный насос для отопления IPL 40/120-1,5/2, Q=20м3/ч | Запрос ценовых предложений | Циркуляционный насос для отопления IPL 40/120-1,5/2, Q=20м3/ч | 2 | Штука | 181350 | 362700 | УОПЗ/СТЭ | март 2015 г.
117 | Циркуляционный насос для отопления IPL 50/120-1,5/2, Q=26м3/ч | Запрос ценовых предложений | Циркуляционный насос для отопления IPL 50/120-1,5/2, Q=26м3/ч | 2 | Штука | 200772 | 401544 | УОПЗ/СТЭ | март 2015 г.
118 | Циркуляционный насос для отопления IPL 50/140-3/2, Q=40м3/ч | Запрос ценовых предложений | Циркуляционный насос для отопления IPL 50/140-3/2, Q=40м3/ч | 2 | Штука | 219960 | 439920 | УОПЗ/СТЭ | март 2015 г.
119 | Циркуляционный насос для отопления IPL 65/130-3/2, Q=36м3/ч | Запрос ценовых предложений | Циркуляционный насос для отопления IPL 65/130-3/2, Q=36м3/ч | 2 | Штука | 266760 | 533520 | УОПЗ/СТЭ | март 2015 г.
120 | Дренажный насос ТМ 32/7-М | Запрос ценовых предложений | Дренажный насос ТМ 32/7-М | 3 | Штука | 28548 | 85644 | УОПЗ/СТЭ | март 2015 г.
121 | Циркуляционный насос для отопления STRATOS 25/1-8 , Q=2м3/ч | Запрос ценовых предложений | Циркуляционный насос для отопления STRATOS 25/1-8, Q=2м3/ч | 2 | Штука | 194520 | 389040 | УОПЗ/СТЭ | март 2015 г.
122 | Циркуляционный насос для отопления STRATOS 30/1-12, Q=6м3/ч | Запрос ценовых предложений | Циркуляционный насос для отопления STRATOS 30/1-12, Q=6м3/ч | 2 | Штука | 388320 | 776640 | УОПЗ/СТЭ | март 2015 г.
123 | Циркуляционный насос для отопления STRATOS 40/1-12, Q=10м3 | Запрос ценовых предложений | Циркуляционный насос для отопления STRATOS 40/1-12, Q=10м3 | 2 | Штука | 423576 | 847152 | УОПЗ/СТЭ | март 2015 г.
124 | Молоток средний | Запрос ценовых предложений | Молоток средний | 5 | Штука | 2000 | 10000 | УОПЗ/СТЭ | Март 2015 год
125 | Пистолет для силикона | Запрос ценовых предложений | Пистолет для силикона | 4 | Штука | 325 | 1300 | УОПЗ/СТЭ | Март 2015 год
126 | Набор шестигранник | Запрос ценовых предложений | Набор шестигранник | 2 | Комплект | 20000 | 40000 | УОПЗ/СТЭ | Март 2015 год
127 | набор отвёрток | Запрос ценовых предложений | набор отвёрток | 5 | Штука | 6000 | 30000 | УОПЗ/СТЭ | Март 2015 год
128 | плоскогубцы комбинированные | Запрос ценовых предложений | плоскогубцы комбинированные | 6 | Штука | 1850 | 11100 | УОПЗ/СТЭ | Март 2015 год
129 | Вантуз | Запрос ценовых предложений | Вантуз | 10 | Штука | 1900 | 19000 | УОПЗ/СТЭ | Март 2015 год
130 | Набор сверл по металлу | Запрос ценовых предложений | Набор сверл по металлу | 3 | Комплект | 4000 | 12000 | УОПЗ/СТЭ | Март 2015 год
131 | Набор бур по бетону | Запрос ценовых предложений | Набор бур по бетону | 3 | Комплект | 4200 | 12600 | УОПЗ/СТЭ | Март 2015 год
132 | Электроды сварочные | Запрос ценовых предложений | Электроды сварочные | 30 | Пачка | 1950 | 58500 | УОПЗ/СТЭ | Март 2015 год
133 | Диски для болгарки | Запрос ценовых предложений | Диски для болгарки | 35 | Штука | 600 | 21000 | УОПЗ/СТЭ | Март 2015 год
134 | Диски для болгарки | Запрос ценовых предложений | Диски для болгарки | 35 | Штука | 900 | 31500 | УОПЗ/СТЭ | Март 2015 год
135 | полотна к ножовке двусторонние | Запрос ценовых предложений | полотна к ножовке двусторонние | 20 | Штука | 150 | 3000 | УОПЗ/СТЭ | Март 2015 год
136 | Насадки к шуруповерту | Запрос ценовых предложений | Насадки к шуруповерту | 5 | Комплект | 3500 | 17500 | УОПЗ/СТЭ | Март 2015 год
137 | шурупы 25мм | Запрос ценовых предложений | шурупы 25мм | 10 | Коробка | 4600 | 46000 | УОПЗ/СТЭ | Март 2015 год
138 | шурупы 50мм | Запрос ценовых предложений | шурупы 50мм | 10 | Коробка | 5000 | 50000 | УОПЗ/СТЭ | Март 2015 год
139 | Резьборез электрический | Запрос ценовых предложений | Резьборез электрический | 1 | Комплект | 110000 | 110000 | УОПЗ/СТЭ | Март 2015 год
140 | Удлинетель катушка 50метр | Запрос ценовых предложений | Удлинетель катушка 50метр | 3 | Штука | 12000 | 36000 | УОПЗ/СТЭ | Март 2015 год
141 | Фонарь бытовой | Запрос ценовых предложений | Фонарь бытовой | 5 | Штука | 6500 | 32500 | УОПЗ/СТЭ | Март 2015 год
142 | Трубогиб с ручным гидроприводом | Запрос ценовых предложений | Трубогиб с ручным гидроприводом | 1 | Штука | 202000 | 202000 | УОПЗ/СТЭ | Март 2015 год
143 | Лен сантехнический | Запрос ценовых предложений | Лен сантехнический | 10 | Штука | 2500 | 25000 | УОПЗ/СТЭ | Март 2015 год
144 | Фум лента (уплотнитель резбы) | Запрос ценовых предложений | Фум лента (уплотнитель резбы) | 50 | Штука | 550 | 27500 | УОПЗ/СТЭ | Март 2015 год
145 | Силикон белый | Запрос ценовых предложений | Силикон белый | 40 | Штука | 1500 | 60000 | УОПЗ/СТЭ | Март 2015 год
146 | Солидол | Запрос ценовых предложений | Солидол | 10 | кг | 3600 | 36000 | УОПЗ/СТЭ | Март 2015 год
147 | Газовый ключ № 0, 1, 2, 3, 4, 5 | Запрос ценовых предложений | Газовый ключ № 0, 1, 2, 3, 4, 5 | 4 | Комплект | 60000 | 240000 | УОПЗ/СТЭ | Март 2015 год
148 | Трос сантехнический 15 метр | Запрос ценовых предложений | Трос сантехнический 15 метр | 1 | Штука | 9000 | 9000 | УОПЗ/СТЭ | Март 2015 год
149 | Трос сантехнический 3 метр | Запрос ценовых предложений | Трос сантехнический 3 метр | 1 | Штука | 5000 | 5000 | УОПЗ/СТЭ | Март 2015 год
150 | Набор ключей | Запрос ценовых предложений | Набор ключей | 2 | Комплект | 78000 | 156000 | УОПЗ/СТЭ | Март 2015 год
151 | Сварочная проволока | Запрос ценовых предложений | Сварочная проволока | 5 | Штука | 6600 | 33000 | УОПЗ/СТЭ | Март 2015 год
152 | Сварочная проволока | Запрос ценовых предложений | Сварочная проволока | 5 | Штука | 8500 | 42500 | УОПЗ/СТЭ | Март 2015 год
153 | Углошлифовальная машина | Запрос ценовых предложений | Углошлифовальная машина | 3 | Штука | 23000 | 69000 | УОПЗ/СТЭ | Март 2015 год
154 | Электродрель | Запрос ценовых предложений | Электродрель | 2 | Штука | 19000 | 38000 | УОПЗ/СТЭ | Март 2015 год
155 | Электодрель-перфоратор | Запрос ценовых предложений | Электодрель-перфоратор | 2 | Штука | 40000 | 80000 | УОПЗ/СТЭ | Март 2015 год
156 | Акумуляторная дрель-шуруповерт | Запрос ценовых предложений | Акумуляторная дрель-шуруповерт | 2 | Штука | 27700 | 55400 | УОПЗ/СТЭ | Март 2015 год
157 | Промышленный фен | Запрос ценовых предложений | Промышленный фен | 2 | Штука | 15600 | 31200 | УОПЗ/СТЭ | Март 2015 год
158 | Сварочный аппарат для пластиковых труб | Запрос ценовых предложений | Сварочный аппарат для пластиковых труб | 1 | Штука | 26600 | 26600 | УОПЗ/СТЭ | Март 2015 год
159 | Разводной ключ | Запрос ценовых предложений | Разводной ключ | 3 | Штука | 19600 | 58800 | УОПЗ/СТЭ | Март 2015 год
160 | отвод ПВХ Ду-125, 90° | Запрос ценовых предложений | отвод ПВХ Ду-125, 90° | 20 | Штука | 1500 | 30000 | УОПЗ/СТЭ | Март 2015 год
161 | отвод ПВХ Ду-100, 90° | Запрос ценовых предложений | отвод ПВХ Ду-100, 90° | 20 | Штука | 1200 | 24000 | УОПЗ/СТЭ | Март 2015 год
162 | отвод ППР, Ду-20, 45° | Запрос ценовых предложений | отвод ППР, Ду-20, 45° | 65 | Штука | 1200 | 78000 | УОПЗ/СТЭ | Март 2015 год
163 | отвод ПВХ Ду-50, 45° | Запрос ценовых предложений | отвод ПВХ Ду-50, 45° | 34 | Штука | 500 | 17000 | УОПЗ/СТЭ | Март 2015 год
164 | отвод ПВХ Ду-100, 45° | Запрос ценовых предложений | отвод ПВХ Ду-100, 45° | 35 | Штука | 960 | 33600 | УОПЗ/СТЭ | Март 2015 год
165 | отвод ПВХ Ду-50, 90° | Запрос ценовых предложений | отвод ПВХ Ду-50, 90° | 35 | Штука | 800 | 28000 | УОПЗ/СТЭ | Март 2015 год
166 | отвод ППР, Ду-20, 90° | Запрос ценовых предложений | отвод ППР, Ду-20, 90° | 30 | Штука | 450 | 13500 | УОПЗ/СТЭ | Март 2015 год
167 | отвод с НР | Запрос ценовых предложений | отвод с НР | 50 | Штука | 1200 | 60000 | УОПЗ/СТЭ | Март 2015 год
168 | отвод с ВР | Запрос ценовых предложений | отвод с ВР | 50 | Штука | 1200 | 60000 | УОПЗ/СТЭ | Март 2015 год
169 | полуотвод ППР, Ду-20 | Запрос ценовых предложений | полуотвод ППР, Ду-20 | 50 | Штука | 300 | 15000 | УОПЗ/СТЭ | Март 2015 год
170 | отвод ПВХ Ду-125, 90° | Запрос ценовых предложений | отвод ПВХ Ду-125, 90° | 25 | Штука | 1300 | 32500 | УОПЗ/СТЭ | Март 2015 год
171 | канализационная труба Ду-100 | Запрос ценовых предложений | канализационная труба Ду-100 | 40 | Метр | 1100 | 44000 | УОПЗ/СТЭ | Март 2015 год
172 | канализационная труба Ду-50 | Запрос ценовых предложений | канализационная труба Ду-50 | 60 | Метр | 900 | 54000 | УОПЗ/СТЭ | Март 2015 год
173 | канализационная труба Ду-125 | Запрос ценовых предложений | канализационная труба Ду-125 | 60 | Метр | 1900 | 114000 | УОПЗ/СТЭ | Март 2015 год
174 | муфта ППР, Ду-15 | Запрос ценовых предложений | муфта ППР, Ду-15 | 40 | Метр | 350 | 14000 | УОПЗ/СТЭ | Март 2015 год
175 | муфта ППР, Ду-20 | Запрос ценовых предложений | муфта ППР, Ду-20 | 65 | Штука | 460 | 29900 | УОПЗ/СТЭ | Март 2015 год
176 | муфта ПВХ, Ду-125 | Запрос ценовых предложений | муфта ПВХ, Ду-125 | 25 | Штука | 350 | 8750 | УОПЗ/СТЭ | Март 2015 год
177 | муфта ПВХ, Ду-50 | Запрос ценовых предложений | муфта ПВХ, Ду-50 | 25 | Штука | 400 | 10000 | УОПЗ/СТЭ | Март 2015 год
178 | переходник ПВХ Ду-100/50 | Запрос ценовых предложений | переходник ПВХ Ду-100/50 | 20 | Штука | 400 | 8000 | УОПЗ/СТЭ | Март 2015 год
179 | муфта ПВХ, Ду-100 | Запрос ценовых предложений | муфта ПВХ, Ду-100 | 20 | Штука | 400 | 8000 | УОПЗ/СТЭ | Март 2015 год
180 | Троиник прямой ПВХ Ду-100/100/100 | Запрос ценовых предложений | Троиник прямой ПВХ Ду-100/100/100 | 20 | Штука | 443 | 8860 | УОПЗ/СТЭ | Март 2015 год
181 | Троиник прямой ПВХ Ду-50/50/50 | Запрос ценовых предложений | Троиник прямой ПВХ Ду-50/50/50 | 20 | Штука | 690 | 13800 | УОПЗ/СТЭ | Март 2015 год
182 | Троиник прямой ПВХ Ду-100/50/100 | Запрос ценовых предложений | Троиник прямой ПВХ Ду-100/50/100 | 20 | Штука | 700 | 14000 | УОПЗ/СТЭ | Март 2015 год
183 | Троиник касой ПВХ Ду-50/50/50 | Запрос ценовых предложений | Троиник касой ПВХ Ду-50/50/50 | 25 | Штука | 780 | 19500 | УОПЗ/СТЭ | Март 2015 год
184 | Переходник ППР Ду-25/20 | Запрос ценовых предложений | Переходник ППР Ду-25/20 | 20 | Штука | 1200 | 24000 | УОПЗ/СТЭ | Март 2015 год
185 | Переходник ППР Ду-32/25 | Запрос ценовых предложений | Переходник ППР Ду-32/25 | 20 | Штука | 1350 | 27000 | УОПЗ/СТЭ | Март 2015 год
186 | Тройник ППР Ду-25/20/20 | Запрос ценовых предложений | Тройник ППР Ду-25/20/20 | 20 | Штука | 600 | 12000 | УОПЗ/СТЭ | Март 2015 год
187 | Крестовина косая ПВХ Ду 50 | Запрос ценовых предложений | Крестовина косая ПВХ Ду 50 | 20 | Штука | 790 | 15800 | УОПЗ/СТЭ | Март 2015 год
188 | Крестовина косая ПВХ Ду 100/50 | Запрос ценовых предложений | Крестовина косая ПВХ Ду 100/50 | 25 | Штука | 647 | 16175 | УОПЗ/СТЭ | Март 2015 год
189 | Крестовина косая ПВХ Ду 100/100 | Запрос ценовых предложений | Крестовина косая ПВХ Ду 100/100 | 25 | Штука | 1798 | 44950 | УОПЗ/СТЭ | Март 2015 год
190 | Резинка-преходник | Запрос ценовых предложений | Резинка-преходник | 40 | Штука | 670 | 26800 | УОПЗ/СТЭ | Март 2015 год
191 | Разъемная муфта, металлическая, внутрен. резьба Ду 20х15 | Запрос ценовых предложений | Разъемная муфта, металлическая, внутрен. резьба Ду 20х15 | 25 | Штука | 1200 | 30000 | УОПЗ/СТЭ | Март 2015 год
192 | Разъемная муфта, металлическая, внутрен. резьба Ду 25х20 | Запрос ценовых предложений | Разъемная муфта, металлическая, внутрен. резьба Ду 25х20 | 25 | Штука | 2000 | 50000 | УОПЗ/СТЭ | Март 2015 год
193 | Разъемная муфта, металлическая, внутрен. резьба Ду 32х25 | Запрос ценовых предложений | Разъемная муфта, металлическая, внутрен. резьба Ду 32х25 | 25 | Штука | 2100 | 52500 | УОПЗ/СТЭ | Март 2015 год
194 | Заглушка ПВХ Ду 100 | Запрос ценовых предложений | Заглушка ПВХ Ду 100 | 150 | Штука | 560 | 84000 | УОПЗ/СТЭ | Март 2015 год
195 | Заглушка ПВХ Ду 125 | Запрос ценовых предложений | Заглушка ПВХ Ду 125 | 25 | Штука | 420 | 10500 | УОПЗ/СТЭ | Март 2015 год
196 | Заглушка ПВХ Ду 50 | Запрос ценовых предложений | Заглушка ПВХ Ду 50 | 100 | Штука | 300 | 30000 | УОПЗ/СТЭ | Март 2015 год
197 | Клипсы Ду-20 | Запрос ценовых предложений | Клипсы Ду-20 | 50 | Штука | 120 | 6000 | УОПЗ/СТЭ | Март 2015 год
198 | Клипсы Ду-50 | Запрос ценовых предложений | Клипсы Ду-50 | 50 | Штука | 400 | 20000 | УОПЗ/СТЭ | Март 2015 год
199 | Адаптор с наруж. резьбой Ду 20х15 | Запрос ценовых предложений | Адаптор с наруж. резьбой Ду 20х15 | 30 | Штука | 800 | 24000 | УОПЗ/СТЭ | Март 2015 год
200 | Адаптор с внутрен. резьбой Ду 20х15 | Запрос ценовых предложений | Адаптор с внутрен. резьбой Ду 20х15 | 35 | Штука | 690 | 24150 | УОПЗ/СТЭ | Март 2015 год
201 | Пропан | Запрос ценовых предложений | Пропан | 25 | баллон | 2500 | 62500 | УОПЗ/СТЭ | Март 2015 год
202 | Кислород | Запрос ценовых предложений | Кислород | 30 | баллон | 3000 | 90000 | УОПЗ/СТЭ | Март 2015 год
203 | Автоматический воздухоотводчик | Запрос ценовых предложений | Автоматический воздухоотводчик | 25 | Штука | 2000 | 50000 | УОПЗ/СТЭ | Март 2015 год
204 | Шланг поливной резиновой | Запрос ценовых предложений | Шланг поливной резиновой | 50 | Метр | 700 | 35000 | УОПЗ/СТЭ | Март 2015 год
205 | Труба армироианная ППР Ду-15 | Запрос ценовых предложений | Труба армироианная ППР Ду-15 | 50 | Метр | 560 | 28000 | УОПЗ/СТЭ | Март 2015 год
206 | труба армироианная | Запрос ценовых предложений | труба армироианная | 25 | Метр | 700 | 17500 | УОПЗ/СТЭ | Март 2015 год
207 | труба армироианная | Запрос ценовых предложений | труба армироианная | 25 | Метр | 700 | 17500 | УОПЗ/СТЭ | Март 2015 год
208 | труба армироианная | Запрос ценовых предложений | труба армироианная | 25 | Метр | 1200 | 30000 | УОПЗ/СТЭ | Март 2015 год
209 | Труба | Запрос ценовых предложений | Труба | 20 | Метр | 650 | 13000 | УОПЗ/СТЭ | Март 2015 год
210 | Труба | Запрос ценовых предложений | Труба | 20 | Метр | 890 | 17800 | УОПЗ/СТЭ | Март 2015 год
211 | Труба | Запрос ценовых предложений | Труба | 20 | Метр | 1100 | 22000 | УОПЗ/СТЭ | Март 2015 год
212 | Труба | Запрос ценовых предложений | Труба | 20 | Метр | 1080 | 21600 | УОПЗ/СТЭ | Март 2015 год
213 | Труба | Запрос ценовых предложений | Труба | 20 | Метр | 2100 | 42000 | УОПЗ/СТЭ | Март 2015 год
214 | Труба | Запрос ценовых предложений | Труба | 20 | Метр | 2000 | 40000 | УОПЗ/СТЭ | Март 2015 год
215 | Труба | Запрос ценовых предложений | Труба | 20 | Метр | 2600 | 52000 | УОПЗ/СТЭ | Март 2015 год
216 | Труба | Запрос ценовых предложений | Труба | 20 | Метр | 3995 | 79900 | УОПЗ/СТЭ | Март 2015 год
217 | Труба | Запрос ценовых предложений | Труба | 20 | Метр | 3500 | 70000 | УОПЗ/СТЭ | Март 2015 год
218 | Труба | Запрос ценовых предложений | Труба | 20 | Метр | 3000 | 60000 | УОПЗ/СТЭ | Март 2015 год
219 | Краны шаровые | Запрос ценовых предложений | Краны шаровые | 30 | Штука | 800 | 24000 | УОПЗ/СТЭ | Март 2015 год
220 | Краны шаровые | Запрос ценовых предложений | Краны шаровые | 30 | Штука | 950 | 28500 | УОПЗ/СТЭ | Март 2015 год
221 | Краны шаровые | Запрос ценовых предложений | Краны шаровые | 30 | Штука | 1500 | 45000 | УОПЗ/СТЭ | Март 2015 год
222 | Краны шаровые | Запрос ценовых предложений | Краны шаровые | 30 | Штука | 1900 | 57000 | УОПЗ/СТЭ | Март 2015 год
223 | Краны шаровые | Запрос ценовых предложений | Краны шаровые | 30 | Штука | 2000 | 60000 | УОПЗ/СТЭ | Март 2015 год
224 | Краны шаровые | Запрос ценовых предложений | Краны шаровые | 30 | Штука | 3000 | 90000 | УОПЗ/СТЭ | Март 2015 год
225 | Тройник | Запрос ценовых предложений | Тройник | 20 | Штука | 800 | 16000 | УОПЗ/СТЭ | Март 2015 год
226 | Тройник | Запрос ценовых предложений | Тройник | 20 | Штука | 890 | 17800 | УОПЗ/СТЭ | Март 2015 год
227 | Тройник | Запрос ценовых предложений | Тройник | 20 | Штука | 400 | 8000 | УОПЗ/СТЭ | Март 2015 год
228 | Тройник | Запрос ценовых предложений | Тройник | 20 | Штука | 550 | 11000 | УОПЗ/СТЭ | Март 2015 год
229 | Тройник | Запрос ценовых предложений | Тройник | 20 | Штука | 650 | 13000 | УОПЗ/СТЭ | Март 2015 год
230 | Ниппель переходной | Запрос ценовых предложений | Ниппель переходной | 20 | Штука | 630 | 12600 | УОПЗ/СТЭ | Март 2015 год
231 | Ниппель переходной | Запрос ценовых предложений | Ниппель переходной | 30 | Штука | 700 | 21000 | УОПЗ/СТЭ | Март 2015 год
232 | Ниппель переходной | Запрос ценовых предложений | Ниппель переходной | 30 | Штука | 963 | 28890 | УОПЗ/СТЭ | Март 2015 год
233 | Ниппель переходной | Запрос ценовых предложений | Лестница трехсекционная 3х8 для ремонтных и монтажных работ. | 30 | Штука | 1250 | 37500 | УОПЗ/СТЭ | Март 2015 год
234 | Ниппель переходной | Запрос ценовых предложений | Ниппель переходной | 30 | Штука | 1360 | 40800 | УОПЗ/СТЭ | Март 2015 год
235 | Переходник Ду-20/25 наружн. Резьба | Запрос ценовых предложений | Переходник Ду-20/25 наружн. Резьба | 30 | Штука | 800 | 24000 | УОПЗ/СТЭ | Март 2015 год
236 | Переходник Ду-25/32 наружн. Резьба | Запрос ценовых предложений | Переходник Ду-25/32 наружн. Резьба | 30 | Штука | 1100 | 33000 | УОПЗ/СТЭ | Март 2015 год
237 | Переходник Ду-15/20 наружн. Резьба | Запрос ценовых предложений | Переходник Ду-15/20 наружн. Резьба | 30 | Штука | 500 | 15000 | УОПЗ/СТЭ | Март 2015 год
238 | Переходник Ду-12/15 наружн. Резьба | Запрос ценовых предложений | Переходник Ду-12/15 наружн. Резьба | 50 | Штука | 400 | 20000 | УОПЗ/СТЭ | Март 2015 год
239 | Муфта оцинкованная сталь ДУ | Запрос ценовых предложений | Муфта оцинкованная сталь ДУ | 30 | Штука | 250 | 7500 | УОПЗ/СТЭ | Март 2015 год
240 | Муфта | Запрос ценовых предложений | Муфта | 30 | Штука | 350 | 10500 | УОПЗ/СТЭ | Март 2015 год
241 | Муфта | Запрос ценовых предложений | Муфта | 30 | Штука | 500 | 15000 | УОПЗ/СТЭ | Март 2015 год
242 | Муфта | Запрос ценовых предложений | Муфта | 30 | Штука | 690 | 20700 | УОПЗ/СТЭ | Март 2015 год
243 | Муфта | Запрос ценовых предложений | Муфта | 20 | Штука | 1500 | 30000 | УОПЗ/СТЭ | Март 2015 год
244 | Фильтр | Запрос ценовых предложений | Фильтр | 15 | Штука | 650 | 9750 | УОПЗ/СТЭ | Март 2015 год
245 | Фильтр | Запрос ценовых предложений | Фильтр | 15 | Штука | 1000 | 15000 | УОПЗ/СТЭ | Март 2015 год
246 | Фильтр | Запрос ценовых предложений | Фильтр | 15 | Штука | 1800 | 27000 | УОПЗ/СТЭ | Март 2015 год
247 | Фильтр | Запрос ценовых предложений | Фильтр | 15 | Штука | 2700 | 40500 | УОПЗ/СТЭ | Март 2015 год
248 | Фильтр | Запрос ценовых предложений | Фильтр | 15 | Штука | 6000 | 90000 | УОПЗ/СТЭ | Март 2015 год
249 | Заглушка в трубу | Запрос ценовых предложений | Заглушка в трубу | 30 | Штука | 400 | 12000 | УОПЗ/СТЭ | Март 2015 год
250 | Заглушка в трубу | Запрос ценовых предложений | Заглушка в трубу | 30 | Штука | 360 | 10800 | УОПЗ/СТЭ | Март 2015 год
251 | Кран Маевского | Запрос ценовых предложений | Кран Маевского | 25 | Штука | 290 | 7250 | УОПЗ/СТЭ | Март 2015 год
252 | Кран шаровый гайка-штуцер со сгоном ручка | Запрос ценовых предложений | Кран шаровый гайка-штуцер со сгоном ручка | 35 | Штука | 1550 | 54250 | УОПЗ/СТЭ | Март 2015 год
253 | Кран шаровый гайка-штуцер со сгоном ручка | Запрос ценовых предложений | Кран шаровый гайка-штуцер со сгоном ручка | 20 | Штука | 1900 | 38000 | УОПЗ/СТЭ | Март 2015 год
254 | Кран шаровый гайка-штуцер со сгоном ручка | Запрос ценовых предложений | Кран шаровый гайка-штуцер со сгоном ручка | 20 | Штука | 2600 | 52000 | УОПЗ/СТЭ | Март 2015 год
255 | Кран шаровый гайка-штуцер со сгоном ручка | Запрос ценовых предложений | Кран шаровый гайка-штуцер со сгоном ручка | 20 | Штука | 3950 | 79000 | УОПЗ/СТЭ | Март 2015 год
256 | Разъемная муфта | Запрос ценовых предложений | разъемная муфта | 30 | Штука | 1200 | 36000 | УОПЗ/СТЭ | Март 2015 год
257 | Разъемная муфта | Запрос ценовых предложений | разъемная муфта | 30 | Штука | 3000 | 90000 | УОПЗ/СТЭ | Март 2015 год
258 | Разъемная муфта | Запрос ценовых предложений | разъемная муфта | 30 | Штука | 4100 | 123000 | УОПЗ/СТЭ | Март 2015 год
259 | Разъемная муфта | Запрос ценовых предложений | разъемная муфта | 30 | Штука | 5000 | 150000 | УОПЗ/СТЭ | Март 2015 год
260 | Разъемная муфта | Запрос ценовых предложений | разъемная муфта | 30 | Штука | 2100 | 63000 | УОПЗ/СТЭ | Март 2015 год
261 | Разъемная муфта | Запрос ценовых предложений | разъемная муфта | 30 | Штука | 2200 | 66000 | УОПЗ/СТЭ | Март 2015 год
262 | Разъемная муфта | Запрос ценовых предложений | разъемная муфта | 30 | Штука | 3000 | 90000 | УОПЗ/СТЭ | Март 2015 год
263 | Разъемная муфта | Запрос ценовых предложений | разъемная муфта | 30 | Штука | 4100 | 123000 | УОПЗ/СТЭ | Март 2015 год
264 | Разъемная муфта | Запрос ценовых предложений | разъемная муфта | 30 | Штука | 5000 | 150000 | УОПЗ/СТЭ | Март 2015 год
265 | Разъемная муфта | Запрос ценовых предложений | разъемная муфта | 30 | Штука | 2100 | 63000 | УОПЗ/СТЭ | Март 2015 год
266 | Сифоны | Запрос ценовых предложений | сифоны | 30 | Штука | 1500 | 45000 | УОПЗ/СТЭ | Март 2015 год
267 | Гофры | Запрос ценовых предложений | гофры | 30 | Штука | 1600 | 48000 | УОПЗ/СТЭ | Март 2015 год
268 | Гофры | Запрос ценовых предложений | гофры | 30 | Штука | 1500 | 45000 | УОПЗ/СТЭ | Март 2015 год
269 | Шланги гибкие на смесители | Запрос ценовых предложений | шланги гибкие на смесители | 40 | Штука | 1690 | 67600 | УОПЗ/СТЭ | Март 2015 год
270 | Подводка для воды и смесителя | Запрос ценовых предложений | Подводка для воды и смесителя | 40 | Штука | 1600 | 64000 | УОПЗ/СТЭ | Март 2015 год
271 | Подводка для воды и смесителя | Запрос ценовых предложений | Подводка для воды и смесителя | 25 | Штука | 1900 | 47500 | УОПЗ/СТЭ | Март 2015 год
272 | смесители на раковины | Запрос ценовых предложений | смесители на раковины | 40 | Штука | 13500 | 540000 | УОПЗ/СТЭ | Март 2015 год
273 | Смесители для кухни | Запрос ценовых предложений | Смесители для кухни | 25 | Штука | 2300 | 57500 | УОПЗ/СТЭ | Март 2015 год
274 | смесители | Запрос ценовых предложений | смесители | 30 | Штука | 11000 | 330000 | УОПЗ/СТЭ | Март 2015 год
275 | сифоны | Запрос ценовых предложений | сифоны | 50 | Комплект | 1500 | 75000 | УОПЗ/СТЭ | Март 2015 год
276 | манометры | Запрос ценовых предложений | манометры | 150 | Штука | 1500 | 225000 | УОПЗ/СТЭ | Март 2015 год
277 | Крепление для раковины | Запрос ценовых предложений | Крепление для раковины | 30 | Пара | 350 | 10500 | УОПЗ/СТЭ | Март 2015 год
278 | Крепления сидения к унитазу | Запрос ценовых предложений | Крепления сидения к унитазу | 50 | Штука | 450 | 22500 | УОПЗ/СТЭ | Март 2015 год
279 | Лейка для душа | Запрос ценовых предложений | Лейка для душа | 50 | Штука | 1600 | 80000 | УОПЗ/СТЭ | Март 2015 год
280 | Арматура к смывному бочку с нижней подачей | Запрос ценовых предложений | Арматура к смывному бочку с нижней подачей | 10 | Штука | 3600 | 36000 | УОПЗ/СТЭ | Март 2015 год
281 | Крышка к унитазу | Запрос ценовых предложений | Крышка к унитазу | 50 | Штука | 3600 | 180000 | УОПЗ/СТЭ | Март 2015 год
282 | Набор слесарно-монтажного инструмента | Запрос ценовых предложений | Набор слесарно-монтажного инструмента | 2 | Набор | 29000 | 58000 | УОПЗ/СТЭ | Март 2015 год
283 | Лестница-стремянка | Запрос ценовых предложений | Лестница-стремянка | 1 | Штука | 13000 | 13000 | УОПЗ/СТЭ | Март 2015 год
284 | Щетка для чистки вентиляционных машин | Запрос ценовых предложений | Щетка для чистки вентиляционных машин | 4 | Штука | 5000 | 20000 | УОПЗ/СТЭ | Март 2015 год
285 | Ключ трубный рычажный №2 | Запрос ценовых предложений | Ключ трубный рычажный №2 | 1 | Штука | 2000 | 2000 | УОПЗ/СТЭ | Март 2015 год
286 | Ключ трубный рычажный №3 | Запрос ценовых предложений | Ключ трубный рычажный №3 | 1 | Штука | 2500 | 2500 | УОПЗ/СТЭ | Март 2015 год
287 | Воздушный компрессор | Запрос ценовых предложений | Воздушный компрессор | 1 | Штука | 180000 | 180000 | УОПЗ/СТЭ | Март 2015 год
288 | Фонарь налобный | Запрос ценовых предложений | Фонарь налобный | 5 | Штука | 7000 | 35000 | УОПЗ/СТЭ | Март 2015 год
289 | Ключ разводной | Запрос ценовых предложений | Ключ разводной | 2 | Штука | 3500 | 7000 | УОПЗ/СТЭ | Март 2015 год
290 | Шланг поливочный | Запрос ценовых предложений | Шланг поливочный | 30 | Метр | 2000 | 60000 | УОПЗ/СТЭ | Март 2015 год
291 | Дрель-шуруповерт | Запрос ценовых предложений | Дрель-шуруповерт | 2 | Штука | 27000 | 54000 | УОПЗ/СТЭ | Март 2015 год
292 | Удлинитель | Запрос ценовых предложений | Удлинитель | 1 | Штука | 8000 | 8000 | УОПЗ/СТЭ | Март 2015 год
293 | Фильтр "HEPA"абсолютной очистки воздуха ФВА | Запрос ценовых предложений | Фильтр "HEPA"абсолютной очистки воздуха ФВА | 20 | Штука | 55282 | 1105640 | УОПЗ/СТЭ | Март 2015 год
294 | Фильтр "HEPA"абсолютной очистки воздуха ФВА | Запрос ценовых предложений | Фильтр "HEPA"абсолютной очистки воздуха ФВА | 20 | Штука | 39000 | 780000 | УОПЗ/СТЭ | Март 2015 год
295 | Фильтр "HEPA"абсолютной очистки воздуха ФВА | Запрос ценовых предложений | Фильтр "HEPA"абсолютной очистки воздуха ФВА | 6 | Штука | 32000 | 192000 | УОПЗ/СТЭ | Март 2015 год
296 | Фильтр тонкой очистки воздуха карманный ФВК | Запрос ценовых предложений | Фильтр тонкой очистки воздуха карманный ФВК | 20 | Штука | 8725 | 174500 | УОПЗ/СТЭ | Март 2015 год
297 | Фильтр тонкой очистки карманный ФВК | Запрос ценовых предложений | Фильтр тонкой очистки карманный ФВК | 20 | Штука | 7729 | 154580 | УОПЗ/СТЭ | Март 2015 год
298 | Фильтр грубой очистки воздуха кассетный ФКС | Запрос ценовых предложений | Фильтр грубой очистки воздуха кассетный ФКС | 20 | Штука | 7278 | 145560 | УОПЗ/СТЭ | Март 2015 год
299 | Фильтр грубой очистки воздуха кассетный ФКС | Запрос ценовых предложений | Фильтр грубой очистки воздуха кассетный ФКС | 20 | Штука | 7442 | 148840 | УОПЗ/СТЭ | Март 2015 год
300 | Фильтрующий материал | Запрос ценовых предложений | Фильтрующий материал | 200 | Кв.м | 577 | 115400 | УОПЗ/СТЭ | Март 2015 год
301 | Клей 2.6 л. | Запрос ценовых предложений | Клей а основе полихлоропренового каучука и предназначен для склейки изделий K–FLEX 2.6 л. | 2 | Банка | 6228 | 12456 | УОПЗ/СТЭ | Март 2015 год
302 | Теплоизоляция | Запрос ценовых предложений | Универсальная гибкая теплоизоляция для трубопроводов системы вентиляции и кондиционирования из спененного каучука. Цвет -черный. Размер 108*9. Температура применения от - 200 0С до + 105 0С, плотность 65 + 25 кг/м3, теплопроводность 0,038 Вт/мК | 200 | Метр | 927 | 185400 | УОПЗ/СТЭ | Март 2015 год
303 | Теплоизоляция | Запрос ценовых предложений | Универсальная гибкая теплоизоляция для трубопроводов системы вентиляции и кондиционирования из спененного каучука. Цвет -черный. Размер 76*9. Температура применения от - 200 0С до + 105 0С, плотность 65 + 25 кг/м3, теплопроводность 0,038 Вт/мК | 200 | Метр | 480 | 96000 | УОПЗ/СТЭ | Март 2015 год
304 | Теплоизоляция | Запрос ценовых предложений | Универсальная гибкая теплоизоляция для трубопроводов системы вентиляции и кондиционирования из спененного каучука. Цвет -черный. Размер 133*9. Температура применения от - 200 0С до + 105 0С, плотность 65 + 25 кг/м3, теплопроводность 0,038 Вт/мК | 100 | Метр | 1218 | 121800 | УОПЗ/СТЭ | Март 2015 год
305 | Теплоизоляция | Запрос ценовых предложений | Универсальная гибкая теплоизоляция для трубопроводов системы вентиляции и кондиционирования из спененного каучука. Цвет -черный. Размер 54*9. Температура применения от - 200 0С до + 105 0С, плотность 65 + 25 кг/м3, теплопроводность 0,038 Вт/мК | 100 | Метр | 340 | 34000 | УОПЗ/СТЭ | Март 2015 год
306 | Теплоизоляция | Запрос ценовых предложений | Универсальная гибкая теплоизоляция для трубопроводов системы вентиляции и кондиционирования из спененного каучука. Цвет -черный. Размер160*9. Температура применения от - 200 0С до + 105 0С, плотность 65 + 25 кг/м3, теплопроводность 0,038 Вт/мК | 100 | Метр | 1748 | 174800 | УОПЗ/СТЭ | Март 2015 год
307 | Теплоизоляция в рулонах | Запрос ценовых предложений | Универсальная гибкая теплоизоляция для воздуховодов системы вентиляции и кондиционирования из спененного каучука. Цвет -черный. Размер-рулон 20 кв.м.,толщина 10 мм. Температура применения от - 200 0С до + 105 0С, плотность 65 + 25 кг/м3, теплопроводность 0,038 Вт/мК | 600 | Кв.м | 78 | 46800 | УОПЗ/СТЭ | Март 2015 год
308 | Ремень L1-13 х 950 | Запрос ценовых предложений | Ремень L1-13 х 950 | 25 | Штука | 5435 | 135875 | УОПЗ/СТЭ | Март 2015 год
309 | Ремень L1-13 х 1050 | Запрос ценовых предложений | Ремень L1-13 х 1050 | 25 | Штука | 5560 | 139000 | УОПЗ/СТЭ | Март 2015 год
310 | Ремень L1-13 х 1100 | Запрос ценовых предложений | Ремень L1-13 х 1100 | 25 | Штука | 5610 | 140250 | УОПЗ/СТЭ | Март 2015 год
311 | Ремень L1-13 х 1200 | Запрос ценовых предложений | Ремень L1-13 х 1200 | 25 | Штука | 7157 | 178925 | УОПЗ/СТЭ | Март 2015 год
312 | Ремень L1-13 х 1500 | Запрос ценовых предложений | Ремень L1-13 х 1500 | 25 | Штука | 5984 | 149600 | УОПЗ/СТЭ | Март 2015 год
313 | Ремень L1-13 х 1700 | Запрос ценовых предложений | Ремень L1-13 х 1700 | 25 | Штука | 6232 | 155800 | УОПЗ/СТЭ | Март 2015 год
314 | Ремень L1-13 х 1900 | Запрос ценовых предложений | Ремень L1-13 х 1900 | 25 | Штука | 7157 | 178925 | УОПЗ/СТЭ | Март 2015 год
315 | Ремень L1-13 х 2200 | Запрос ценовых предложений | Ремень L1-13 х 2200 | 25 | Штука | 6341 | 158525 | УОПЗ/СТЭ | Март 2015 год
316 | Ремень L1-17 х 1900 | Запрос ценовых предложений | Ремень L1-17 х 1900 | 25 | Штука | 6778 | 169450 | УОПЗ/СТЭ | Март 2015 год
317 | Ремень L1-17 х 1800 | Запрос ценовых предложений | Ремень L1-17 х 1800 | 25 | Штука | 6669 | 166725 | УОПЗ/СТЭ | Март 2015 год
318 | Ремень L1-17 х 1700 | Запрос ценовых предложений | Ремень L1-17 х 1700 | 25 | Штука | 6557 | 163925 | УОПЗ/СТЭ | Март 2015 год
319 | Ремень L1-17 х 2200 | Запрос ценовых предложений | Ремень L1-17 х 2200 | 25 | Штука | 7157 | 178925 | УОПЗ/СТЭ | Март 2015 год
320 | Замок врезной для металических дверей | Запрос ценовых предложений | Замок врезной для металических дверей | 15 | Штука | 2000 | 30000 | УОПЗ/СТЭ | Март 2015 год
321 | Замок навесной для металических дверей | Запрос ценовых предложений | Замок навесной для металических дверей | 15 | Штука | 1500 | 22500 | УОПЗ/СТЭ | Март 2015 год
322 | Лента для герметизации 50ммх25м | Запрос ценовых предложений | Лента для герметизации 50ммх25м | 50 | Рулон | 1022 | 51100 | УОПЗ/СТЭ | Март 2015 год
323 | Грунтовка | Запрос ценовых предложений | Цвет-красно-коричневый. Степень разбавления грунтовки растворителем, %, не более 20. Время высыхания до степени 3, не более при (105±5)°C, мин - 35, банке не менее 20 кг | 2 | Банка | 9000 | 18000 | УОПЗ/СТЭ | Март 2015 год
324 | Грунтовка | Запрос ценовых предложений | Цвет-серый. Степень разбавления грунтовки растворителем, %, не более 20. Время высыхания до степени 3, не более при (105±5)°C, мин - 35. | 2 | Штука | 9000 | 18000 | УОПЗ/СТЭ | Март 2015 год
325 | Растворитель | Запрос ценовых предложений | Растворитель | 4 | Канистра | 3500 | 14000 | УОПЗ/СТЭ | Март 2015 год
326 | Щётки для покраски | Запрос ценовых предложений | Щётки для покраски | 10 | Штука | 600 | 6000 | УОПЗ/СТЭ | Март 2015 год
327 | Электроды для сварки меди и ее сплавов | Запрос ценовых предложений | Электроды для сварки меди и ее сплавов | 4 | Упаковка | 7500 | 30000 | УОПЗ/СТЭ | Март 2015 год
328 | Фреон 22 | Запрос ценовых предложений | Фреон 22 | 2 | Баллон | 21001 | 42002 | УОПЗ/СТЭ | Март 2015 год
329 | Фреон 134а | Запрос ценовых предложений | Фреон 134а | 2 | Баллон | 27450 | 54900 | УОПЗ/СТЭ | Март 2015 год
330 | Фреон 410а | Запрос ценовых предложений | Фреон 410а | 2 | Баллон | 22750 | 45500 | УОПЗ/СТЭ | Март 2015 год
331 | 4,2*13 Винт-саморез с пресс-шайбой со сверлом | Запрос ценовых предложений | 4,2*13 Винт-саморез с пресс-шайбой со сверлом | 500 | Штука | 3 | 1500 | УОПЗ/СТЭ | Март 2015 год
332 | Литол | Запрос ценовых предложений | Литол | 2 | Банка | 800 | 1600 | УОПЗ/СТЭ | Март 2015 год
333 | Болт свободный DIN 933 кл.пр 5.8 М18*120 | Запрос ценовых предложений | Болт свободный DIN 933 кл.пр 5.8 М18*120 | 1 | Кг | 300 | 300 | УОПЗ/СТЭ | Март 2015 год
334 | Болт свободный DIN 933 кл.пр 5.8 М20*200 | Запрос ценовых предложений | Болт свободный DIN 933 кл.пр 5.8 М20*200 | 1 | Кг | 300 | 300 | УОПЗ/СТЭ | Март 2015 год
335 | Болт свободный DIN 933 кл.пр 5.8 М24*120 | Запрос ценовых предложений | Болт свободный DIN 933 кл.пр 5.8 М24*120 | 1 | Кг | 300 | 300 | УОПЗ/СТЭ | Март 2015 год
336 | Гайка ГОСТ 5915-70, 5927-70 кл.пр. 5.8 М18 | Запрос ценовых предложений | Гайка ГОСТ 5915-70, 5927-70 кл.пр. 5.8 М18 | 1 | Кг | 400 | 400 | УОПЗ/СТЭ | Март 2015 год
337 | Гайка ГОСТ 5915-70, 5927-70 кл.пр. 5.8 М20 | Запрос ценовых предложений | Гайка ГОСТ 5915-70, 5927-70 кл.пр. 5.8 М20 | 1 | Кг | 400 | 400 | УОПЗ/СТЭ | Март 2015 год
338 | Гайка ГОСТ 5915-70, 5927-70 кл.пр. 5.8 М24 | Запрос ценовых предложений | Гайка ГОСТ 5915-70, 5927-70 кл.пр. 5.8 М24 | 1 | Кг | 400 | 400 | УОПЗ/СТЭ | Март 2015 год
339 | Шайба усиленная DIN 9021 M18 | Запрос ценовых предложений | Шайба усиленная DIN 9021 M18 | 1 | Кг | 350 | 350 | УОПЗ/СТЭ | Март 2015 год
340 | Шайба усиленная DIN 9021 M20 | Запрос ценовых предложений | Шайба усиленная DIN 9021 M20 | 1 | Кг | 350 | 350 | УОПЗ/СТЭ | Март 2015 год
341 | Шайба усиленная DIN 9021 M24 | Запрос ценовых предложений | Шайба усиленная DIN 9021 M24 | 1 | Кг | 350 | 350 | УОПЗ/СТЭ | Март 2015 год
342 | Батарейка тип (крона) 9 В | Запрос ценовых предложений | Батарейка тип (крона) 9 В | 5 | Штука | 590 | 2950 | УОПЗ/СТЭ | Март 2015 год
343 | Блок батареек | Запрос ценовых предложений | Блок батареек | 5 | Блок | 3995 | 19975 | УОПЗ/СТЭ | Март 2015 год
344 | НЕРА фильтр Н13 EN1822 Фильтр абсолютной очистки воздуха Опер. блок | Запрос ценовых предложений | НЕРА фильтр Н13 EN1822 Фильтр абсолютной очистки воздуха Опер. блок | 20 | Штука | 75400 | 1508000 | УОПЗ/СТЭ | Март 2015 год
345 | НЕРА фильтр Н13 EN1822 Фильтр абсолютной очистки воздуха ОАРИТ | Запрос ценовых предложений | НЕРА фильтр Н13 EN1822 Фильтр абсолютной очистки воздуха ОАРИТ | 10 | Штука | 39000 | 390000 | УОПЗ/СТЭ | Март 2015 год
346 | НЕРА фильтр Н13 to EN1822 Фильтр абсолютной очистки воздуха ОАРИТ | Запрос ценовых предложений | НЕРА фильтр Н13 to EN1822 Фильтр абсолютной очистки воздуха ОАРИТ | 19 | Штука | 52910 | 1005290 | УОПЗ/СТЭ | Март 2015 год
347 | НЕРА фильтр Н13 to EN1822 Фильтр абсолютной очистки воздуха опер. блок комната пробуждения | Запрос ценовых предложений | НЕРА фильтр Н13 to EN1822 Фильтр абсолютной очистки воздуха опер. блок комната пробуждения | 3 | Штука | 48585 | 145755 | УОПЗ/СТЭ | Март 2015 год
348 | НЕРА фильтр Н13 EN1822 Фильтр абсолютной очистки воздуха ЦСО | Запрос ценовых предложений | НЕРА фильтр Н13 EN1822 Фильтр абсолютной очистки воздуха ЦСО | 2 | Штука | 52910 | 105820 | УОПЗ/СТЭ | Март 2015 год
349 | НЕРА фильтр Н13 to EN1822 Фильтр абсолютной очистки воздуха ангиография | Запрос ценовых предложений | НЕРА фильтр Н13 to EN1822 Фильтр абсолютной очистки воздуха ангиография | 3 | Штука | 52910 | 158730 | УОПЗ/СТЭ | Март 2015 год
350 | Фильтр class F 9 to EN 779 287 x 592 x 292 mm | Запрос ценовых предложений | Фильтр class F 9 to EN 779 287 x 592 x 292 mm | 15 | Пачка | 36644 | 549660 | УОПЗ/СТЭ | Март 2015 год
351 | Фильтр class F 9 to EN 779 592 x 592 x 292 mm | Запрос ценовых предложений | Фильтр class F 9 to EN 779 592 x 592 x 292 mm | 47 | Штука | 62563 | 2940461 | УОПЗ/СТЭ | Март 2015 год
352 | Фильтр class F 7 to EN 779 287 x 592 x 635 mm | Запрос ценовых предложений | Фильтр class F 7 to EN 779 287 x 592 x 635 mm | 31 | Штука | 8938 | 277078 | УОПЗ/СТЭ | Март 2015 год
353 | Фильтр class F 7 to EN 779 592 x 592 x 635 mm | Запрос ценовых предложений | Фильтр class F 7 to EN 779 592 x 592 x 635 mm | 50 | Штука | 13897 | 694850 | УОПЗ/СТЭ | Март 2015 год
354 | Фильтрующий материал применяется для для грубой очистки воздуха на воздухоприемных шахтах вентиляции | Запрос ценовых предложений | Фильтрующий материал применяется для для грубой очистки воздуха на воздухоприемных шахтах вентиляции | 150 | м2 | 3790 | 568500 | УОПЗ/СТЭ | Март 2015 год
355 | Ремень клиновый, на приточно-вытяжную вентиляцию 13 х 900 mm | Запрос ценовых предложений | Ремень клиновый, на приточно-вытяжную вентиляцию 13 х 900 mm | 15 | Штука | 2989 | 44835 | УОПЗ/СТЭ | Март 2015 год
356 | Ремень клиновый, на приточно-вытяжную вентиляцию 13 х 950 mm | Запрос ценовых предложений | Ремень клиновый, на приточно-вытяжную вентиляцию 13 х 950 mm | 15 | Штука | 2964 | 44460 | УОПЗ/СТЭ | Март 2015 год
357 | Ремень клиновый, на приточно-вытяжную вентиляцию 13 х 975 mm | Запрос ценовых предложений | Ремень клиновый, на приточно-вытяжную вентиляцию 13 х 975 mm | 8 | Штука | 3133 | 25064 | УОПЗ/СТЭ | Март 2015 год
358 | Ремень клиновый, на приточно-вытяжную вентиляцию 13 х 1050 mm | Запрос ценовых предложений | Ремень клиновый, на приточно-вытяжную вентиляцию 13 х 1050 mm | 20 | Штука | 3461 | 69220 | УОПЗ/СТЭ | Март 2015 год
359 | Ремень клиновый, на приточно-вытяжную вентиляцию 13 х 1075 mm | Запрос ценовых предложений | Ремень клиновый, на приточно-вытяжную вентиляцию 13 х 1075 mm | 15 | Штука | 3432 | 51480 | УОПЗ/СТЭ | Март 2015 год
360 | Ремень клиновый, на приточно-вытяжную вентиляцию 13 х 1175 mm | Запрос ценовых предложений | Ремень клиновый, на приточно-вытяжную вентиляцию 13 х 1175 mm | 8 | Штука | 3917 | 31336 | УОПЗ/СТЭ | Март 2015 год
361 | Ремень клиновый, на приточно-вытяжную вентиляцию 13 х 1200 mm | Запрос ценовых предложений | Ремень клиновый, на приточно-вытяжную вентиляцию 13 х 1200 mm | 8 | Штука | 3933 | 31464 | УОПЗ/СТЭ | Март 2015 год
362 | Ремень клиновый, на приточно-вытяжную вентиляцию 13 х 1225 mm | Запрос ценовых предложений | Ремень клиновый, на приточно-вытяжную вентиляцию 13 х 1225 mm | 8 | Штука | 3900 | 31200 | УОПЗ/СТЭ | Март 2015 год
363 | Ремень клиновый, на приточно-вытяжную вентиляцию 13 х 1275 mm | Запрос ценовых предложений | Ремень клиновый, на приточно-вытяжную вентиляцию 13 х 1275 mm | 8 | Штука | 4386 | 35088 | УОПЗ/СТЭ | Март 2015 год
364 | Ремень клиновый, на приточно-вытяжную вентиляцию 13 х 1300 mm | Запрос ценовых предложений | Ремень клиновый, на приточно-вытяжную вентиляцию 13 х 1300 mm | 8 | Штука | 4404 | 35232 | УОПЗ/СТЭ | Март 2015 год
365 | Ремень клиновый, на приточно-вытяжную вентиляцию 13 х 1375 mm | Запрос ценовых предложений | Ремень клиновый, на приточно-вытяжную вентиляцию 13 х 1375 mm | 15 | Штука | 5304 | 79560 | УОПЗ/СТЭ | Март 2015 год
366 | Ремень клиновый, на приточно-вытяжную вентиляцию 13 х 1450 mm | Запрос ценовых предложений | Ремень клиновый, на приточно-вытяжную вентиляцию 13 х 1450 mm | 15 | Штука | 5561 | 83415 | УОПЗ/СТЭ | Март 2015 год
367 | Ремень клиновый, на приточно-вытяжную вентиляцию 13 х 1675 mm | Запрос ценовых предложений | Ремень клиновый, на приточно-вытяжную вентиляцию 13 х 1675 mm | 9 | Штука | 6607 | 59463 | УОПЗ/СТЭ | Март 2015 год
368 | Ремень клиновый, на приточно-вытяжную вентиляцию 13 х 1750 mm | Запрос ценовых предложений | Ремень клиновый, на приточно-вытяжную вентиляцию 13 х 1750 mm | 6 | Штука | 6786 | 40716 | УОПЗ/СТЭ | Март 2015 год
369 | Ремень клиновый, на приточно-вытяжную вентиляцию 13 х 2350 mm | Запрос ценовых предложений | Ремень клиновый, на приточно-вытяжную вентиляцию 13 х 2350 mm | 6 | Штука | 7833 | 46998 | УОПЗ/СТЭ | Март 2015 год
370 | Ремень клиновый, на приточно-вытяжную вентиляцию 17 х 1900 mm | Запрос ценовых предложений | Ремень клиновый, на приточно-вытяжную вентиляцию 17 х 1900 mm | 6 | Штука | 9595 | 57570 | УОПЗ/СТЭ | Март 2015 год
371 | Ремень клиновый, на приточно-вытяжную вентиляцию 17 х 2000 mm | Запрос ценовых предложений | Ремень клиновый, на приточно-вытяжную вентиляцию 17 х 2000 mm | 6 | Штука | 9516 | 57096 | УОПЗ/СТЭ | Март 2015 год
372 | Статор | Запрос ценовых предложений | Статор | 5 | Штука | 70493 | 352465 | УОПЗ/СТЭ | Март 2015 год
373 | Вал с лопастями | Запрос ценовых предложений | Вал с лопастями | 3 | Штука | 212355 | 637065 | УОПЗ/СТЭ | Март 2015 год
374 | Подшипник | Запрос ценовых предложений | Подшипник | 4 | Штука | 7332 | 29328 | УОПЗ/СТЭ | Март 2015 год
375 | Подшипник | Запрос ценовых предложений | Подшипник | 8 | Штука | 10652 | 85216 | УОПЗ/СТЭ | Март 2015 год
376 | Подшипник | Запрос ценовых предложений | Подшипник | 6 | Штука | 19663 | 117978 | УОПЗ/СТЭ | Март 2015 год
377 | Стремянка | Запрос ценовых предложений | Стремянка | 1 | Штука | 85168 | 85168 | УОПЗ/СТЭ | Март 2015 год
378 | Ножницы по металлу | Запрос ценовых предложений | Ножницы по металлу | 1 | Штука | 23595 | 23595 | УОПЗ/СТЭ | Март 2015 год
379 | Фонарик | Запрос ценовых предложений | Фонарик | 2 | Штука | 7020 | 14040 | УОПЗ/СТЭ | Март 2015 год
380 | Катушка | Запрос ценовых предложений | Катушка | 1 | Штука | 11749 | 11749 | УОПЗ/СТЭ | Март 2015 год
381 | Переноска | Запрос ценовых предложений | Переноска | 1 | Штука | 5506 | 5506 | УОПЗ/СТЭ | Март 2015 год
382 | Очищаемый выпарной цилиндр для пароувлажнителя | Запрос ценовых предложений | Очищаемый выпарной цилиндр для пароувлажнителя | 8 | Штука | 131820 | 1054560 | УОПЗ/СТЭ | Март 2015 год
383 | Колпачки электродов с контактными насадками для пароувлажнителей | Запрос ценовых предложений | Колпачки электродов с контактными насадками для пароувлажнителей | 20 | Штука | 2674 | 53480 | УОПЗ/СТЭ | Март 2015 год
384 | Фреон R 134 | Запрос ценовых предложений | Фреон R 134 | 1 | Баллон | 27000 | 27000 | УОПЗ/СТЭ | Март 2015 год
385 | Фреон R 22 | Запрос ценовых предложений | Фреон R 22 | 1 | Баллон | 23000 | 23000 | УОПЗ/СТЭ | Март 2015 год
386 | Фреон R 404 | Запрос ценовых предложений | Фреон R 404 | 2 | Баллон | 24000 | 48000 | УОПЗ/СТЭ | Март 2015 год
387 | Фреон R 407 | Запрос ценовых предложений | Фреон R 407 | 3 | Баллон | 24500 | 73500 | УОПЗ/СТЭ | Март 2015 год
388 | Фреон R 410 | Запрос ценовых предложений | Фреон R 410 | 2 | Баллон | 23000 | 46000 | УОПЗ/СТЭ | Март 2015 год
389 | Нагнетатель фреона | Запрос ценовых предложений | Нагнетатель фреона | 2 | Штука | 30000 | 60000 | УОПЗ/СТЭ | Март 2015 год
390 | Арматура к смывному бочку с нижней подачей | Запрос ценовых предложений | Арматура к смывному бочку с нижней подачей | 20 | Штука | 27000 | 540000 | УОПЗ/СТЭ | Март 2015 год
391 | Воздухоотвотчик автоматический левый/правый | Запрос ценовых предложений | Воздухоотвотчик автоматический левый/правый | 10 | Штука | 1104 | 11040 | УОПЗ/СТЭ | Март 2015 год
392 | Крепление для раковины | Запрос ценовых предложений | Крепление для раковины | 10 | Штука | 500 | 5000 | УОПЗ/СТЭ | Март 2015 год
393 | Крепления сидения к унитазу | Запрос ценовых предложений | Крепления сидения к унитазу | 50 | Штука | 300 | 15000 | УОПЗ/СТЭ | Март 2015 год
394 | Крышка к унитазу | Запрос ценовых предложений | Крышка к унитазу | 50 | Штука | 2500 | 125000 | УОПЗ/СТЭ | Март 2015 год
395 | Лейка для душа | Запрос ценовых предложений | Лейка для душа | 50 | Штука | 1200 | 60000 | УОПЗ/СТЭ | Март 2015 год
396 | Лен сантехнический | Запрос ценовых предложений | Лен сантехнический | 10 | Пучок | 300 | 3000 | УОПЗ/СТЭ | Март 2015 год
397 | Лента фум 19х12х15 | Запрос ценовых предложений | Лента фум 19х12х15 | 50 | Штука | 400 | 20000 | УОПЗ/СТЭ | Март 2015 год
398 | Перчатки рабочие с пропиткой на всю ладонь | Запрос ценовых предложений | Перчатки рабочие с пропиткой на всю ладонь | 60 | Штука | 216 | 12960 | УОПЗ/СТЭ | Март 2015 год
399 | Пистолет горячего воздуха 200 Вт | Запрос ценовых предложений | Пистолет горячего воздуха 200 Вт | 1 | Штука | 17000 | 17000 | УОПЗ/СТЭ | Март 2015 год
400 | Смеситель для ванны | Запрос ценовых предложений | Смеситель для ванны | 30 | Штука | 12000 | 360000 | УОПЗ/СТЭ | Март 2015 год
401 | Таблетированная соль поваренная в мешках по 25 кг. | Запрос ценовых предложений | Таблетированная соль поваренная в мешках по 25 кг. | 25000 | кг. | 150 | 3750000 | УОПЗ/СТЭ | Март 2015 год
402 | кран д-15мм шаровой с вн.резб. Бронзовый | Запрос ценовых предложений | кран д-15мм шаровой с вн.резб. Бронзовый | 50 | кг | 1040 | 52000 | УОПЗ/СТЭ | Март 2015 год
403 | кран д-20мм шаровой с вн.резб. Бронзовый | Запрос ценовых предложений | кран д-20мм шаровой с вн.резб. Бронзовый | 25 | Штука | 1185 | 29625 | УОПЗ/СТЭ | Март 2015 год
404 | Гибкий шланг к смесителю Л-80 | Запрос ценовых предложений | Гибкий шланг к смесителю Л-80 | 20 | Штука | 500 | 10000 | УОПЗ/СТЭ | Март 2015 год
405 | Гибкий шланг 15/15 Л-80 | Запрос ценовых предложений | Гибкий шланг 15/15 Л-80 | 20 | Штука | 500 | 10000 | УОПЗ/СТЭ | Март 2015 год
406 | Гибкий шланг 20/20 Л-80 | Запрос ценовых предложений | Гибкий шланг 20/20 Л-80 | 10 | Штука | 600 | 6000 | УОПЗ/СТЭ | Март 2015 год
407 | Гибкий шланг 20/20 Л-100 | Запрос ценовых предложений | Гибкий шланг 20/20 Л-100 | 10 | Штука | 800 | 8000 | УОПЗ/СТЭ | Март 2015 год
408 | Смеситель для раковины | Запрос ценовых предложений | Смеситель для раковины | 20 | Штука | 3000 | 60000 | УОПЗ/СТЭ | Март 2015 год
409 | Шланг для душа | Запрос ценовых предложений | Шланг для душа | 30 | Штука | 1400 | 42000 | УОПЗ/СТЭ | Март 2015 год
410 | Фонарь на аккумуляторе | Запрос ценовых предложений | Фонарь на аккумуляторе | 1 | Штука | 5000 | 5000 | УОПЗ/СТЭ | Март 2015 год
411 | Литол по 500 гр. | Запрос ценовых предложений | Литол по 500 гр. | 5 | Штука | 500 | 2500 | УОПЗ/СТЭ | Март 2015 год
412 | Термометр до 120 градусов | Запрос ценовых предложений | Термометр до 120 градусов | 10 | Штука | 2000 | 20000 | УОПЗ/СТЭ | Март 2015 год
413 | Манометр до 16 атмосфер | Запрос ценовых предложений | Манометр до 16 атмосфер | 10 | Штука | 2500 | 25000 | УОПЗ/СТЭ | Март 2015 год
414 | Наждачная бумага | Запрос ценовых предложений | Наждачная бумага | 1 | Метр | 800 | 800 | УОПЗ/СТЭ | Март 2015 год
415 | Трос сантехнический Д-14, Л-5 | Запрос ценовых предложений | Трос сантехнический Д-14, Л-5 | 1 | Штука | 15000 | 15000 | УОПЗ/СТЭ | Март 2015 год
416 | Вантуз | Запрос ценовых предложений | Вантуз | 20 | Штука | 1500 | 30000 | УОПЗ/СТЭ | Март 2015 год
417 | мембраны резиновые на1500 литров | Запрос ценовых предложений | мембраны резиновые на1500 литров | 3 | Штука | 17000 | 51000 | УОПЗ/СТЭ | Март 2015 год
418 | Полотенцосушитель П-образный, расстояние по осям 33см. | Запрос ценовых предложений | Полотенцосушитель П-образный, расстояние по осям 33см. | 20 | Штука | 25000 | 500000 | УОПЗ/СТЭ | Март 2015 год
419 | Набор ключей | Запрос ценовых предложений | Набор ключей | 1 | Штука | 45000 | 45000 | УОПЗ/СТЭ | Март 2015 год
420 | Набор сантехнический | Запрос ценовых предложений | Набор сантехнический | 1 | Комплект | 25000 | 25000 | УОПЗ/СТЭ | Март 2015 год
421 | Набор головок | Запрос ценовых предложений | Набор головок | 1 | Комплект | 35000 | 35000 | УОПЗ/СТЭ | Март 2015 год
422 | Набор отверток | Запрос ценовых предложений | Набор отверток | 1 | Комплект | 15000 | 15000 | УОПЗ/СТЭ | Март 2015 год
423 | Газовый ключ № 1 | Запрос ценовых предложений | Газовый ключ № 1 | 2 | Штука | 2500 | 5000 | УОПЗ/СТЭ | Март 2015 год
424 | Газовый ключ № 2 | Запрос ценовых предложений | Газовый ключ № 2 | 2 | Штука | 3500 | 7000 | УОПЗ/СТЭ | Март 2015 год
425 | Газовый ключ № 3 | Запрос ценовых предложений | Газовый ключ № 3 | 2 | Штука | 4000 | 8000 | УОПЗ/СТЭ | Март 2015 год
426 | Фен промышленный | Запрос ценовых предложений | Фен промышленный | 1 | Штука | 15000 | 15000 | УОПЗ/СТЭ | Март 2015 год
427 | удлинитель (переноска) дл -50м | Запрос ценовых предложений | удлинитель (переноска) дл -50м | 1 | Штука | 12000 | 12000 | УОПЗ/СТЭ | Март 2015 год
428 | Медленно растворимые таблетки хлора | Запрос ценовых предложений | Медленно растворимые таблетки хлора | 25 | кг | 2600 | 65000 | УОПЗ/СТЭ | Март 2015 год
429 | Дихлор 60, в гранулах быстро растворимый | Запрос ценовых предложений | Дихлор 60, в гранулах быстро растворимый | 50 | кг | 2300 | 115000 | УОПЗ/СТЭ | Март 2015 год
430 | Многофункциональные хлорные таблетки 200 гр, 5 в 1 | Запрос ценовых предложений | Многофункциональные хлорные таблетки 200 гр, 5 в 1 | 50 | кг | 2800 | 140000 | УОПЗ/СТЭ | Март 2015 год
431 | PH-минус, в гранулах | Запрос ценовых предложений | PH-минус, в гранулах | 75 | Штука | 920 | 69000 | УОПЗ/СТЭ | Март 2015 год
432 | Альгицид (быстродействующее) | Запрос ценовых предложений | Альгицид (быстродействующее) | 100 | Литр | 1500 | 150000 | УОПЗ/СТЭ | Март 2015 год
433 | Альгицид (длительного действия) | Запрос ценовых предложений | Альгицид (длительного действия) | 30 | Литр | 1400 | 42000 | УОПЗ/СТЭ | Март 2015 год
434 | Флокулянты | Запрос ценовых предложений | Флокулянты | 40 | Литр | 1100 | 44000 | УОПЗ/СТЭ | Март 2015 год
435 | Оксисофт жидкий, быстро/раств.актив. кислород | Запрос ценовых предложений | Оксисофт жидкий, быстро/раств.актив. кислород | 20 | Литр | 2100 | 42000 | УОПЗ/СТЭ | Март 2015 год
436 | Оксиплюс в гранулах, быстро/раств.акт.кислород | Запрос ценовых предложений | Оксиплюс в гранулах, быстро/раств.акт.кислород | 20 | кг | 4400 | 88000 | УОПЗ/СТЭ | Март 2015 год
437 | Декальцидная жидкость | Запрос ценовых предложений | Декальцидная жидкость | 20 | Литр | 2600 | 52000 | УОПЗ/СТЭ | Март 2015 год
438 | Декальцидный порошок | Запрос ценовых предложений | Декальцидный порошок | 20 | кг | 2200 | 44000 | УОПЗ/СТЭ | Март 2015 год
439 | Аквалайн, гель для ватерлинии | Запрос ценовых предложений | Аквалайн, гель для ватерлинии | 20 | кг | 3600 | 72000 | УОПЗ/СТЭ | Март 2015 год
440 | Прибор рН-метр | Запрос ценовых предложений | Прибор рН-метр | 1 | Штука | 26800 | 26800 | УОПЗ/СТЭ | Март 2015 год
441 | Тест полоски на остат.хлор, рН, щел-сть, жестк.воды | Запрос ценовых предложений | Тест полоски на остат.хлор, рН, щел-сть, жестк.воды | 2 | Штука | 3700 | 7400 | УОПЗ/СТЭ | Март 2015 год
442 | Тест – таблетки DPD-1 хлор, 1 упак-10 табл. | Запрос ценовых предложений | Тест – таблетки DPD-1 хлор, 1 упак-10 табл. | 10 | Упаковка | 400 | 4000 | УОПЗ/СТЭ | Март 2015 год
443 | Тест – таблетки DPD-4 хлор | Запрос ценовых предложений | Тест – таблетки DPD-4 хлор | 10 | Упаковка | 400 | 4000 | УОПЗ/СТЭ | Март 2015 год
444 | Термометр плавающий, электронный | Запрос ценовых предложений | Термометр плавающий, электронный | 5 | Штука | 5400 | 27000 | УОПЗ/СТЭ | Март 2015 год
445 | Термометр водный, сертификационный | Запрос ценовых предложений | Термометр водный, сертификационный | 2 | Штука | 500 | 1000 | УОПЗ/СТЭ | Март 2015 год
446 | Дезинф.средство (Дихлор, Хлормисепт, Хлор-ал и др. в таблетках) | Запрос ценовых предложений | Дезинф.средство (Дихлор, Хлормисепт, Хлор-ал и др. в таблетках) | 10 | Флакон | 3300 | 33000 | УОПЗ/СТЭ | Март 2015 год
447 | Белый халат медицинский разм. 46-48 | Запрос ценовых предложений | Белый халат медицинский разм. 46-48 | 2 | Штука | 5700 | 11400 | УОПЗ/СТЭ | Март 2015 год
448 | Фартук для защиты от растворов кислот и щелочей | Запрос ценовых предложений | Фартук для защиты от растворов кислот и щелочей | 2 | Штука | 9000 | 18000 | УОПЗ/СТЭ | Март 2015 год
449 | спец очки для химика | Запрос ценовых предложений | спец очки для химика | 2 | Штука | 7800 | 15600 | УОПЗ/СТЭ | Март 2015 год
450 | Щиток (защитный лицевой, с наголовным креплением, корпус бесцветный, прозрачный, химически стойкий НБХ) | Запрос ценовых предложений | Щиток (защитный лицевой, с наголовным креплением, корпус бесцветный, прозрачный, химически стойкий НБХ) | 1 | Штука | 38000 | 38000 | УОПЗ/СТЭ | Март 2015 год
451 | Противогаз (изолирующий, подача воздуха генерируемого патроном) | Запрос ценовых предложений | Противогаз (изолирующий, подача воздуха генерируемого патроном) | 1 | Штука | 54000 | 54000 | УОПЗ/СТЭ | Март 2015 год
452 | сапоги резиновые высокие, на толстой подошве, р.39-41 | Запрос ценовых предложений | сапоги резиновые высокие, на толстой подошве, р.39-41 | 1 | Пара | 28000 | 28000 | УОПЗ/СТЭ | Март 2015 год
453 | Перчатки рабочие с пропиткой на всю ладонь | Запрос ценовых предложений | Перчатки рабочие с пропиткой на всю ладонь | 30 | Пара | 600 | 18000 | УОПЗ/СТЭ | Март 2015 год
454 | Перчатки латексные, хозяйственные | Запрос ценовых предложений | Перчатки латексные, хозяйственные | 30 | Пара | 500 | 15000 | УОПЗ/СТЭ | Март 2015 год
| Итого товары | [5 empty] | 555496748
Услуги
1 | Сервисное обслуживание прибора учета тепла АО «РДЦ» | Запрос ценовых предложений | Регулярное техническое обслуживание: Проведение полного технического обслуживания и тестирования теплосчетчика; Обеспечение съема данных за период и предоставление показаний на бумажном или в электронном виде; Чистка контактов и проверка работоспособности системы учета и программирования теплосчетчика. Фото отчет о проделанной работе: Работы по проведению полного технического обслуживания и тестирования теплосчетчика; Работы по чистке контактов и проверки работоспособности системы учета и программирования теплосчетчика. | 1 | Услуга |  | 123215 | УОПЗ/СТЭ | январь-декабрь 2014 года
2 | Сервисное обслуживание прибора учета тепла АО «НЦН» | Запрос ценовых предложений | Регулярное техническое обслуживание: Проведение полного технического обслуживания и тестирования теплосчетчика; Обеспечение съема данных за период и предоставление показаний на бумажном или в электронном виде; Чистка контактов и проверка работоспособности системы учета и программирования теплосчетчика. Фото отчет о проделанной работе: Работы по проведению полного технического обслуживания и тестирования теплосчетчика; Работы по чистке контактов и проверки работоспособности системы учета и программирования теплосчетчика. | 1 | Услуга |  | 123215 | УОПЗ/СТЭ | январь-декабрь 2014 года
3 | Сервисное обслуживание прибора учета тепла АО «ННЦОТ» | Запрос ценовых предложений | Регулярное техническое обслуживание: Проведение полного технического обслуживания и тестирования теплосчетчика; Обеспечение съема данных за период и предоставление показаний на бумажном или в электронном виде; Чистка контактов и проверка работоспособности системы учета и программирования теплосчетчика. Фото отчет о проделанной работе: Работы по проведению полного технического обслуживания и тестирования теплосчетчика; Работы по чистке контактов и проверки работоспособности системы учета и программирования теплосчетчика. | 1 | Услуга |  | 123215 | УОПЗ/СТЭ | январь-декабрь 2014 года
4 | Сервисное обслуживание прибора учета тепла АО «ННЦМД» | Запрос ценовых предложений | Регулярное техническое обслуживание: Проведение полного технического обслуживания и тестирования теплосчетчика; Обеспечение съема данных за период и предоставление показаний на бумажном или в электронном виде; Чистка контактов и проверка работоспособности системы учета и программирования теплосчетчика. Фото отчет о проделанной работе: Работы по проведению полного технического обслуживания и тестирования теплосчетчика; Работы по чистке контактов и проверки работоспособности системы учета и программирования теплосчетчика. | 1 | Услуга |  | 117857 | УОПЗ/СТЭ | январь-декабрь 2014 года г. Астана, пр. Кабанбай батыра, 53
5 | Сервисное обслуживание чиллеров МРТ АО «НЦН» | Запрос ценовых предложений | Регулярное техническое обслуживание: Диагностика работы чиллера по показаниям контроллера; Проверка уровня масла компрессора и давления всасывания и нагнетания фреона; Проверка работы цепей и механизмов управления; Проверка состояния электрических кабелей; Проверка состояния гидравлического контура; Проверка состояния теплообменников (испаритель и конденсатор); Проверка состояния вентиляторов воздухоохладителя; Проверка элементов крепления и состояние виброизоляторов; Проверка состояния силовой и управляющей автоматики (предохранители, контроллеры, пускатели); Проверка утечек хладагента; Проверка функционирования всех систем защиты (блокировка водяного протока, датчиков давления всасывания и нагнетания, датчик уровня масла, система низкой температуры хладоносителя); Внешний и внутренний осмотр, проверка на предмет посторонних шумов; Проверка перепада давления на жидкостном фильтре; Проверка перепада давления на масляном фильтре; Проверка ТРВ; Проверка картерного подогревателя. Периодическое техническое обслуживание: Выпрямление пластинчатых ребер конденсаторного блока; Полная диагностика и подготовка к работе чиллера; Чистка пластинчатых ребер конденсаторного блока водой или водяным раствором; Ревизия и протяжка всех электрических контактов; Промывка водяного водяного теплообменника. Устранение утечки: Заправка фреоном в количестве 1 кг; Заправка азотом в количестве 1 кг; Работы по вакуумированию системы, устранению утечки, повторного вакуумирования и заправки фреона; Замена масла в количестве 1 кг. Фото отчет о проделанной работе: Показание на заправочном коллекторе давление всасывание, давление нагнетание хладагента. До и после выполненных работ; Заправка маслом и дозаправка маслом установки; Работы по периодическому техническому обслуживанию; Работы по устранению утечки. | 1 | Услуга |  | 1000000 | УОПЗ/СТЭ | январь-декабрь 2014 года г. Астана, пр. Кабанбай батыра, 53
6 | Сервисное обслуживание чиллеров МРТ АО «РДЦ» | Способом запроса ценовых предложений | уровня масла компрессора и давления всасывания и нагнетания фреона; Проверка работы цепей и механизмов управления; Проверка состояния электрических кабелей; Проверка состояния гидравлического контура; Проверка состояния теплообменников (испаритель и конденсатор); Проверка состояния вентиляторов воздухоохладителя; Проверка элементов крепления и состояние виброизоляторов; Проверка состояния силовой и управляющей автоматики (предохранители, контроллеры, пускатели); Проверка утечек хладагента; Проверка функционирования всех систем защиты (блокировка водяного протока, датчиков давления всасывания и нагнетания, датчик уровня масла, система низкой температуры хладоносителя); Внешний и внутренний осмотр, проверка на предмет посторонних шумов; Проверка перепада давления на жидкостном фильтре; Проверка перепада давления на масляном фильтре; Проверка ТРВ; Проверка картерного подогревателя. Периодическое техническое обслуживание: Выпрямление пластинчатых ребер конденсаторного блока; Полная диагностика и подготовка к работе чиллера; Чистка пластинчатых ребер конденсаторного блока водой или водяным раствором; Ревизия и протяжка всех электрических контактов; Промывка водяного водяного теплообменника. Устранение утечки: Заправка фреоном в количестве 1 кг; Заправка азотом в количестве 1 кг; Работы по вакуумированию системы, устранению утечки, повторного вакуумирования и заправки фреона; Замена масла в количестве 1 кг. Фото отчет о проделанной работе: Показание на заправочном коллекторе давление всасывание, давление нагнетание хладагента. До и после выполненных работ; Заправка маслом и дозаправка маслом установки; Работы по периодическому техническому обслуживанию; Работы по устранению утечки. | 1 | Услуга |  | 1500000 | УОПЗ/СТЭ | январь-декабрь 2014 года г. Астана, пр. Кабанбай батыра, 53
7 | Сервисное обслуживание чиллеров МРТ АО «ННЦМД» | Запрос ценовых предложений | Регулярное техническое обслуживание: Диагностика работы чиллера по показаниям контроллера; Проверка уровня масла компрессора и давления всасывания и нагнетания фреона; Проверка работы электрических кабелей; Проверка состояния гидравлического контура; Проверка состояния теплообменников (испаритель и конденсатор); Проверка состояния вентиляторов воздухоохладителя; Проверка элементов крепления и состояние виброизоляторов; Проверка состояния силовой и управляющей автоматики (предохранители, контроллеры, пускатели); Проверка утечек хладагента; Проверка функционирования всех систем защиты (блокировка водяного протока, датчиков давления всасывания и нагнетания, датчик уровня масла, система низкой температуры хладоносителя); Внешний и внутренний осмотр, проверка на предмет посторонних шумов; Проверка перепада давления на жидкостном фильтре; Проверка перепада давления на масляном фильтре; Проверка ТРВ; Проверка картерного подогревателя. Периодическое техническое обслуживание: Выпрямление пластинчатых ребер конденсаторного блока; Полная диагностика и подготовка к работе чиллера; Чистка пластинчатых ребер конденсаторного блока водой или водяным раствором; Ревизия и протяжка всех электрических контактов; Промывка водяного водяного теплообменника. Устранение утечки: Заправка фреоном в количестве 1 кг; Заправка азотом в количестве 1 кг; Работы по вакуумированию системы, устранению утечки, повторного вакуумирования и заправки фреона; Замена масла в количестве 1 кг. Фото отчет о проделанной работе: Показание на заправочном коллекторе давление всасывание, давление нагнетание хладагента. До и после выполненных работ; Заправка маслом и дозаправка маслом установки; Работы по периодическому техническому обслуживанию; Работы по устранению утечки.цепей и механизмов управления; Проверка состояния электрических кабелей; Проверка состояния гидравлического контура; Проверка состояния теплообменников (испаритель и конденсатор); Проверка состояния вентиляторов воздухоохладителя; Проверка элементов крепления и состояние виброизоляторов; Проверка состояния силовой и управляющей автоматики (предохранители, контроллеры, пускатели); Проверка утечек хладагента; Проверка функционирования всех систем защиты (блокировка водяного протока, датчиков давления всасывания и нагнетания, датчик уровня масла, система низкой температуры хладоносителя); Внешний и внутренний осмотр, проверка на предмет посторонних шумов; Проверка перепада давления на жидкостном фильтре; Проверка перепада давления на масляном фильтре; Проверка ТРВ; Проверка картерного подогревателя. Периодическое техническое обслуживание: Выпрямление пластинчатых ребер конденсаторного блока; Полная диагностика и подготовка к работе чиллера; Чистка пластинчатых ребер конденсаторного блока водой или водяным раствором; Ревизия и протяжка всех электрических контактов; Промывка водяного водяного теплообменника. Устранение утечки: Заправка фреоном в количестве 1 кг; Заправка азотом в количестве 1 кг; Работы по вакуумированию системы, устранению утечки, повторного вакуумирования и заправки фреона; Замена масла в количестве 1 кг. Фото отчет о проделанной работе: Показание на заправочном коллекторе давление всасывание, давление нагнетание хладагента. До и после выполненных работ; Заправка маслом и дозаправка маслом установки; Работы по периодическому техническому обслуживанию; Работы по устранению утечки. | 1 | Услуга |  | 892857 | УОПЗ/СТЭ | Декабрь 2014 г г. Астана, пр. Кабанбай батыра, 53
8 | Сервисное обслуживание котельной на территории Назарбаев Университет | Запрос ценовых предложений | 1. Внутренняя и наружная очистка котла;1. Внутренняя и наружная очистка котла; 2. Чистка фильтров топливного трубопровода; 3. Настройка механической части горелки; 4. Проверка, регулировка состава горючей смеси; 5. Прочистка, промывка фильтра топливного насоса; 6. Пуско-наладка котла; Полная техническая характеристика согласно технической спецификации. | 1 | Услуга |  | 7000000 | УОПЗ/СТЭ | Декабрь 2014 г.
9 | Сервисное обслуживание кондиционеров AERMEC RTE 800F | Запрос ценовых предложений | Сервисное обслуживание кондиционеров AERMEC RTE 800F | 1 | Услуга |  | 4800000 | УОПЗ/СТЭ | Март 2015 г.
10 | Сервисное обслуживание чиллеров | Запрос ценовых предложений | Сервисное обслуживание чиллеров | 1 | Услуга |  | 3500000 | УОПЗ/СТЭ | Март 2015 г.
| Сервисное обслуживание водогрейных котлов АО «ННЦОТ» | Запрос ценовых предложений | Сервисное обслуживание водогрейных котлов АО «ННЦОТ» | 1 | Услуга |  | 442050 | УОПЗ/СТЭ | Март 2015 г.
| Сервисное обслуживание водогрейных котлов АО «НЦН» | Запрос ценовых предложений | Сервисное обслуживание водогрейных котлов АО «НЦН» | 1 | Услуга |  | 294700 | УОПЗ/СТЭ | Март 2015 г.
| Подготовка теплового пункта АО «ННЦОТ» | Запрос ценовых предложений | Подготовка теплового пункта АО «ННЦОТ» | 1 | Услуга |  | 2499975 | УОПЗ/СТЭ | Март 2015 г.
| Подготовка теплового пункта АО «НЦН» | Запрос ценовых предложений | Подготовка теплового пункта АО «НЦН» | 1 | Услуга |  | 2499975 | УОПЗ/СТЭ | Март 2015 г.
| Энергоэкспертиза АО «ННЦОТ» | Запрос ценовых предложений | Энергоэкспертиза АО «ННЦОТ» | 1 | Услуга |  | 67411 | УОПЗ/СТЭ | Март 2015 г.
| Энергоэкспертиза АО «НЦН» | Запрос ценовых предложений | Энергоэкспертиза АО «НЦН» | 1 | Услуга |  | 67411 | УОПЗ/СТЭ | Март 2015 г.
| Поверка прибора учета тепла АО «ННЦОТ» | Запрос ценовых предложений | Поверка прибора учета тепла АО «ННЦОТ» | 1 | Услуга |  | 290179 | УОПЗ/СТЭ | Март 2015 г.
| Поверка прибора учета тепла АО «НЦН» | Запрос ценовых предложений | Поверка прибора учета тепла АО «НЦН» | 1 | Услуга |  | 290179 | УОПЗ/СТЭ | Март 2015 г.
| Ремонт циркуляционных насосов АО «ННЦОТ» | Запрос ценовых предложений | Ремонт циркуляционных насосов АО «ННЦОТ» | 1 | Услуга |  | 584820 | УОПЗ/СТЭ | Март 2015 г.
| Ремонт циркуляционных насосов АО «НЦН» | Запрос ценовых предложений | Ремонт циркуляционных насосов АО «НЦН» | 1 | Услуга |  | 584820 | УОПЗ/СТЭ | Март 2015 г.
| Дезинфекция приточно-вытяжных установок АО «ННЦОТ» | Запрос ценовых предложений | Дезинфекция приточно-вытяжных установок АО «ННЦОТ» | 1 | Услуга |  | 241070 | УОПЗ/СТЭ | Март 2015 г.
| Дезинфекция приточно-вытяжных установок АО «НЦН» | Запрос ценовых предложений | Дезинфекция приточно-вытяжных установок АО «НЦН» | 1 | Услуга |  | 241070 | УОПЗ/СТЭ | Март 2015 г.
| Дезинфекция приточно-вытяжных коробов АО «ННЦОТ» | Запрос ценовых предложений | Дезинфекция приточно-вытяжных коробов АО «ННЦОТ» | 1 | Услуга |  | 2678400 | УОПЗ/СТЭ | Март 2015 г.
| Сервисное обслуживание чиллеров АО «ННЦОТ» | Запрос ценовых предложений | Сервисное обслуживание чиллеров АО «ННЦОТ» | 1 | Услуга |  | 1500000 | УОПЗ/СТЭ | Март 2015 г.
| Сервисное обслуживание чиллеров АО «НЦН» | Запрос ценовых предложений | Сервисное обслуживание чиллеров АО «НЦН» | 1 | Услуга |  | 500000 | УОПЗ/СТЭ | Март 2015 г.
| Услуги автовышки АО «ННЦОТ» | Запрос ценовых предложений | Услуги автовышки АО «ННЦОТ» | 1 | Услуга |  | 320000 | УОПЗ/СТЭ | Март 2015 г.
| Услуги автовышки АО «НЦН» | Запрос ценовых предложений | Услуги автовышки АО «НЦН» | 1 | Услуга |  | 320000 | УОПЗ/СТЭ | Март 2015 г.
| Профилактическая отчистка резервуаров АО «ННЦОТ» | Запрос ценовых предложений | Профилактическая отчистка резервуаров АО «ННЦОТ» | 1 | Услуга |  | 1494060 | УОПЗ/СТЭ | Март 2015 г.
| Профилактическая отчистка резервуаров АО «НЦН» | Запрос ценовых предложений | Профилактическая отчистка резервуаров АО «НЦН» | 1 | Услуга |  | 484560 | УОПЗ/СТЭ | Март 2015 г.
| Сервисное обслуживание химводопоготовки АО «ННЦОТ» | Запрос ценовых предложений | Сервисное обслуживание химводопоготовки АО «ННЦОТ» | 1 | Услуга |  | 600192 | УОПЗ/СТЭ | Март 2015 г.
| Сервисное обслуживание химводопоготовки АО «НЦН» | Запрос ценовых предложений | Сервисное обслуживание химводопоготовки АО «НЦН» | 1 | Услуга |  | 600192 | УОПЗ/СТЭ | Март 2015 г.
| Сервисное обслуживание повысительных насосных установок АО «ННЦОТ» | Запрос ценовых предложений | Сервисное обслуживание повысительных насосных установок АО «ННЦОТ» | 1 | Услуга |  | 624672 | УОПЗ/СТЭ | Март 2015 г.
| Сервисное обслуживание повысительных насосных установок АО «НЦН» | Запрос ценовых предложений | Сервисное обслуживание повысительных насосных установок АО «НЦН» | 1 | Услуга |  | 624672 | УОПЗ/СТЭ | Март 2015 г.
| Итого услуги | [5 empty] | 37030767
ИТОГО | [6 empty] | 592527515
Товары
1 | Водоэмульсионная краска | Запрос ценовых предложений | Водоэмулсионная краска для потолков и стен: акриловая, водостойкая, моющая, супербелая краска для внутренних работ. В ведре не менее 25кг | 100 | ведро | 9214.8 | 921480 | УОПЗ/ОЭС | Февраль 2015г
2 | Универсальный концентрат для тонирования | Запрос ценовых предложений | Универсальный концентрат для тонирования, в тюбике не менее 200 мл.тип-L(светостойкие) и LW-оксиды (свето и погодостойкие),Цвет-по требованию заказчика | 120 | тюбик | 450 | 54000 | УОПЗ/ОЭС | Февраль 2015г
3 | Клей для гранита и мрамора | Запрос ценовых предложений | Клей для гранита и мрамора на внутренней и наружной облицовки полов и стен: цвет -белый; плотность растворный смеси 1,45-1,55 г/куб.м; адгезия не менее-1,2 МПа; устойчивость не менее-2 г/кв.см; фракция-0,5 мм; морозкостойкость не менее- 25 циклов; подсыхание - не более-15минут, в мешке не менее-25 кг. | 20 | меш. | 3519.64 | 70392.8 | УОПЗ/ОЭС | Февраль 2015г
4 | Гипсокартон стеновой | Запрос ценовых предложений | Гипсокартон стеновой (листовой) размеры 12,5мм х 1200мм x 2500мм. ГОСТ 6266-97. | 20 | лист | 1725 | 34500 | УОПЗ/ОЭС | Февраль 2015г
5 | Гипсокартон потолочный | Запрос ценовых предложений | Гипсокартон потолочный (листовой) размеры 9,5мм х 1200мм x 2500мм. ГОСТ 6266-97 | 20 | лист | 1607.14 | 32142.8 | УОПЗ/ОЭС | Февраль 2015г
6 | Сухая смесь (финишная шпатлевка) | Запрос ценовых предложений | Сухая смесь (финишная шпатлевка), в мешке не менее 20кг. ГОСТ 31376-2008 | 15 | мешок | 1360.7 | 20410.5 | УОПЗ/ОЭС | Февраль 2015г
7 | Сухая смесь (шпатлевка) | Запрос ценовых предложений | Сухая смесь (шпатлевка), на основе гипсового связующего, для работ внутри помещении, в мешке не менее 25кг. ГОСТ31376-2008 | 20 | мешок | 964.28 | 19285.6 | УОПЗ/ОЭС | Февраль 2015г
8 | Кафельный клей | Запрос ценовых предложений | Кафельный клей.Свойства: прочный, морозостойкий, для внутренних и наружных работ, для всех типов минеральной плитки. в мешке не менее 25кг. СТ ТОО 38607874-001-2003 | 35 | мешок | 926.78 | 32437.3 | УОПЗ/ОЭС | Февраль 2015г
9 | Плиты подвесного потолка | Запрос ценовых предложений | Плиты подвесного потолка "Armstrong" серия Bajkal.Состав-минераловолокно, размеры плиты 600х600х12мм,альфа w (H)-055, звукопоглащение NRC-0,55,ослабление звука Dncw (дБ)-34, светоотражение(%)-80. | 100 | м2 | 1607.14 | 160714 | УОПЗ/ОЭС | Февраль 2015г
10 | Ламинат | Запрос ценовых предложений | Ламинат. цветовая гамма дизайна-светло-коричневый, класс применения-33,обработка поверхности-технология Tech3S-защита от влаги, специальные эффект дизайна-Рельф дерева (тиснение), замковая система-T Lock/ | 60 | м2 | 4339.28 | 260356.8 | УОПЗ/ОЭС | Февраль 2015г
11 | Универсальный силиконовый герметик | Запрос ценовых предложений | Универсальный силиконовый герметик 280 мл.технические характеристики: наносятся при температуре воздуха выше +5 градусов, обычный диапазон рабочих температур от -50 до + 180 градусов. Высокотемпературные герметики сохраняют свои свойства при температуре +250 | 500 | Штука | 766.07 | 383035 | УОПЗ/ОЭС | Февраль 2015г
12 | Керамическая плитка | Запрос ценовых предложений | Керамическая плитка 600*600 мат. бежевая | 20 | м2 | 3021.42 | 60428.4 | УОПЗ/ОЭС | Февраль 2015г
13 | Керамический кафель (настенный) | Запрос ценовых предложений | Керамический кафель 200*300мм, настенный, цвет белый | 20 | м2 | 1542.85 | 30857 | УОПЗ/ОЭС | Февраль 2015г
14 | Керамический кафель (напольный) | Запрос ценовых предложений | Керамический кафель 400*400мм, напольный, цвет серый | 50 | м2 | 3203.57 | 160178.5 | УОПЗ/ОЭС | Февраль 2015г
15 | Пена монтажная | Запрос ценовых предложений | Пена монтажная (пистолетная) однокомпонентная полиуретановая. Температура нанесения: −10°... + 35°С Температура эксплуатации: −40°... + 90° С, кратковременно до 130° С. выдох пены из одного баллона— 65 литров. Размер баллона стандартный | 120 | Штука | 1285.7 | 154284 | УОПЗ/ОЭС | Февраль 2015г
16 | Клей ПВА | Запрос ценовых предложений | Клей ПВА Универсальный 1,0 кг. для приклеивания линолеума, склеивания бумаги, картона, ткани и в качестве добавки в цементные растворы при работе с кафельной и керамической плиткой | 20 | бан. | 514.28 | 10285.6 | УОПЗ/ОЭС | Февраль 2015г
17 | Шуруп для Г/К | Запрос ценовых предложений | Шуруп для Г/К. головка: потайная, крупная резба, наконечник-острый, размеры 4,2х65мм | 600 | Штука | 5.35 | 3210 | УОПЗ/ОЭС | Февраль 2015г
18 | Анкерные болты | Запрос ценовых предложений | Анкерные болты под гайку12,50*115 мм, из стали, поверхность оцинкована и желтопассирована. | 100 | Штука | 112.5 | 11250 | УОПЗ/ОЭС | Февраль 2015г
19 | Анкерные болты | Запрос ценовых предложений | Анкерные болты клиновый 8*120 мм, из стали, поверхность оцинкована и желтопассирована. | 700 | Штука | 53.57 | 37499 | УОПЗ/ОЭС | Февраль 2015г
20 | Кровельный шуруп | Запрос ценовых предложений | Кровельный шуруп. Шестигранная головка с шайбой и резиновой прокладкой, наконечник сверло. Размер 5,5х76 | 100 | Штука | 12.85 | 1285 | УОПЗ/ОЭС | Февраль 2015г
21 | Наждачная бумага | Запрос ценовых предложений | Наждачная бумага в рулонах на ткановой основе №0, Р 100 115ммх50м алюминий-оксидная Профи FIT IT | 60 | м2 | 610.7 | 36642 | УОПЗ/ОЭС | Февраль 2015г
22 | Серпянка | Запрос ценовых предложений | Серпянка 5*90 | 30 | Штука | 342.85 | 10285.5 | УОПЗ/ОЭС | Февраль 2015г
23 | Скотч потивоскользящий | Запрос ценовых предложений | Скотч потивоскользящий 25х5 белый, отличающаяся высокой стабильностью размеров, с крупными абразивными зернами, закрепленными прочным, долговечным связующим полимером. Эффективная противоскользящая поверхность, находящая широкое и разнообразное применение. | 10 | Штука | 760.7 | 7607 | УОПЗ/ОЭС | Февраль 2015г
24 | Скотч малярный | Запрос ценовых предложений | Щетка для удаления грязи в труднодоступных местах, для обеспечения лучшей гигиены. Термостойкая (до 137 градусов), специальное крепление ворса, предотвращающее его выпадение. Материал ручки: пластик. | 15 | упаковка | 332.14 | 4982.1 | УОПЗ/ОЭС | Февраль 2015г
25 | Электрод №3 | Запрос ценовых предложений | Электроды (сварочные) для переменного тока №3. | 5 | кг. | 358.92 | 1794.6 | УОПЗ/ОЭС | Февраль 2015г
26 | Электрод №4 | Запрос ценовых предложений | Электроды (сварочные) для переменного тока №4. | 5 | кг | 326.76 | 1633.8 | УОПЗ/ОЭС | Февраль 2015 г
27 | Диск алмазный | Запрос ценовых предложений | Диск алмазный.Внешний диаметр диска 180 мм, Внутренний диаметр диска 30/25,4 мм, Для резки: твердого искусственного камня, строительных материалов, керамогранита, гранитных плит, керамики, пластика | 2 | Штука | 2882.14 | 5764.28 | УОПЗ/ОЭС | Февраль 2015г
28 | Диск отрезной | Запрос ценовых предложений | Диск отрезной абразивный по металлу (125х2.0х22,2), диам.125мм. | 30 | Штука | 171.42 | 5142.6 | УОПЗ/ОЭС | Февраль 2015г
29 | Валик | Запрос ценовых предложений | Валик сменный полиэстер 18 см для рукоятки 8мм высота ворса 18мм | 20 | Штука | 1017.85 | 20357 | УОПЗ/ОЭС | Февраль 2015г
30 | Валик | Запрос ценовых предложений | Валик сменный полиэстер 18 см для рукоятки 8мм высота ворса 18мм | 30 | Штука | 910.7 | 27321 | УОПЗ/ОЭС | Февраль 2015г
31 | Кисть | Запрос ценовых предложений | Кисть плоская натур.щетина 60% 100мм/16,5мм | 20 | Штука | 900 | 18000 | УОПЗ/ОЭС | Февраль 2015г
32 | Кисть | Запрос ценовых предложений | Кисть плоская натур.щетина 60% 70мм/14,5мм | 8 | Штука | 428.57 | 3428.56 | УОПЗ/ОЭС | Февраль 2015г
33 | Кисть | Запрос ценовых предложений | Кисть плоская натур.щетина 90% 25мм/11мм | 20 | Штука | 385.7 | 7714 | УОПЗ/ОЭС | Февраль 2015 г
34 | Терка | Запрос ценовых предложений | Терка для шлифования (пластм). Размер-230х80мм | 8 | Штука | 707.14 | 5657.12 | УОПЗ/ОЭС | май 2015 г.
35 | Шпатель | Запрос ценовых предложений | Шпатель для штукатурных работ 180мм | 8 | Штука | 1125 | 9000 | УОПЗ/ОЭС | май 2015 г.
36 | Шпатель | Запрос ценовых предложений | Шпатель для штукатурных работ 230мм | 5 | Штука | 1167.85 | 5839.25 | УОПЗ/ОЭС | март 2015 г.
37 | Шпатель | Запрос ценовых предложений | Шпатель для штукатурных работ 400мм | 7 | Штука | 2357.14 | 16499.98 | УОПЗ/ОЭС | март 2015 г.
38 | Сердцевина | Запрос ценовых предложений | Сердцевина для замков (70мм), в комплекте -5 ключей | 300 | Штука | 728.57 | 218571 | УОПЗ/ОЭС | март 2015 г.
39 | Утеплитель | Запрос ценовых предложений | Утеплитель для прегородок.Технические характеристики: толщина стандарт, плотность-30-45кг/м3, температура применения-от -60 ºС до +100ºС, теплопроводность по ГОСТ 7076- не более 0,035 Вт/м. К, коэффицент звукопоглащение- не менее 14%, водопоглощение за 24 часа- не более 2%, коффициент паропронициаемости- 0 мг/ (м.ч. Пва), группа горючести- НГ. | 10 | рулон | 6910.7 | 69107 | УОПЗ/ОЭС | март 2015 г.
40 | Бур по бетону | Запрос ценовых предложений | Бур по бетону 6х160мм. Описание и характеристики: материал бура-изготовлен из закаленной конструкционной легированной стали Cr40, наконечник-твердосплавный карбид вольфрамовый наконечник НМСТ, форма спирали-специальная геометрия спирали для эффективного удаления шлама, | 15 | Штука | 267.85 | 4017.75 | УОПЗ/ОЭС | март 2015 г.
41 | Бур по бетону | Запрос ценовых предложений | Бур по бетону 14х210мм. Описание и характеристики: материал бура-изготовлен из закаленной конструкционной легированной стали Cr40, наконечник-твердосплавный карбид вольфрамовый наконечник НМСТ, форма спирали-специальная геометрия спирали для эффективного удаления шлама, | 10 | Штука | 728.57 | 7285.7 | УОПЗ/ОЭС | март 2015 г.
42 | Шуруповерт аккумуляторный | Запрос ценовых предложений | Шуруповерт аккумуляторный, 12 В, 190 Вт, патрон 10 мм, 0-350/0-1200 об/мин, 2 NiCd батареи 1.5 Ач, зарядное устр-во,15 позиций крутящего момента, 2 скорости,чемодан. | 6 | комплект | 32528.57 | 195171.42 | УОПЗ/ОЭС | март 2015 г.
43 | Профиль | Запрос ценовых предложений | Профиль Т24х24х3700, направляющий, усиленный L=3700мм, белый | 20 | Штука | 375 | 7500 | УОПЗ/ОЭС | март 2015 г.
44 | Профиль | Запрос ценовых предложений | Профиль Т24х24х1200. соединительный , усиленный L=1200 мм, белый | 20 | Штука | 123.2 | 2464 | УОПЗ/ОЭС | март 2015 г.
45 | Профиль | Запрос ценовых предложений | Соединительный Т-24 профиль, усиленный L=600 мм, белый | 20 | Штука | 64.28 | 1285.6 | УОПЗ/ОЭС | март 2015 г.
46 | Строительная мастика кровельная | Запрос ценовых предложений | Строительная мастика кровельная холодного применения на растворителях-Техниколь №21. Условная прочность не менее-1 Мпа, водопоглащение в течение 24 часа, поцент по массе не менее-0,4, теплостоикость не ниже-110 ̊ градусов,Упаковка - металическое ведро по 20кг | 2 | ведро | 16071.42 | 32142.84 | УОПЗ/ОЭС | март 2015 г.
47 | Дрель односкоростная | Запрос ценовых предложений | Дрель односкоростная мощностью до 1000вт , 2500 об/мин, напряжение 220 в/50гц | 2 | Штука | 30814.28 | 61628.56 | УОПЗ/ОЭС | март 2015 г.
48 | Катушка | Запрос ценовых предложений | Катушка 40м, сечение 4x16A-25 3*2.5 | 1 | Штука | 34360.7 | 34360.7 | УОПЗ/ОЭС | март 2015 г.
49 | Затирка для кафеля | Запрос ценовых предложений | Затирка для швов белая, в мешке по 10кг | 3 | меш. | 2357.36 | 7072.08 | УОПЗ/ОЭС | март 2015 г.
50 | Пистолет для монтажной пены | Запрос ценовых предложений | Пистолет для монтажной пеной в баллонах, регулятор подачи пены, латунный игольчатый клапан и ствол с тефлоновым покрытием | 5 | Штука | 3021.42 | 15107.1 | УОПЗ/ОЭС | март 2015 г.
51 | Пистолет для силикона | Запрос ценовых предложений | Пистолет для силикона. Металлический скелетный корпус с шестигранным штоком,для стандартных баллонах обьемом до 310мл. | 5 | Штука | 655.7 | 3278.5 | УОПЗ/ОЭС | март 2015 г.
52 | Молоток каменщика | Запрос ценовых предложений | Молоток каменщика 400гр. | 2 | Штука | 1060.7 | 2121.4 | УОПЗ/ОЭС | март 2015 г.
53 | Плоскогубцы комбинированые | Запрос ценовых предложений | Плоскогубцы комбинированные 180мм 34-6-016 | 2 | Штука | 632.14 | 1264.28 | УОПЗ/ОЭС | март 2015 г.
54 | Ножовка по дереву | Запрос ценовых предложений | Ножовка по дереву. 0-20-002 | 2 | Штука | 825 | 1650 | УОПЗ/ОЭС | март 2015 г.
55 | Ножовка по металлу | Запрос ценовых предложений | Ножовка по металлу многопозиционная | 2 | Штука | 632.14 | 1264.28 | УОПЗ/ОЭС | март 2015 г.
56 | Молоток | Запрос ценовых предложений | Молоток с деревянной рукояткой 200 гр. | 2 | Штука | 610.7 | 1221.4 | УОПЗ/ОЭС | март 2015 г.
57 | Сумка для плотника | Запрос ценовых предложений | Сумка для плотника 1-92-766 | 5 | Штука | 5014.28 | 25071.4 | УОПЗ/ОЭС | март 2015 г.
58 | Жидкие гвозди | Запрос ценовых предложений | Жидкие гвозди , универсал 280 мл | 12 | Штука | 953.57 | 11442.84 | УОПЗ/ОЭС | март 2015 г.
59 | Навес | Запрос ценовых предложений | навес, форма бабочка, 4*2,5мм | 50 | пара | 741.07 | 37053.5 | УОПЗ/ОЭС | март 2015 г.
60 | Ручка для шкафов | Запрос ценовых предложений | Ручка, цвет- золото, форма - бочка. | 150 | Штука | 3482.14 | 522321 | УОПЗ/ОЭС | март 2015 г.
61 | Метла с черенком | Запрос ценовых предложений | Метла с черенком полипропиленовая круглая большая | 20 | Штука | 2160 | 43200 | УОПЗ/ОЭС | март 2015 г.
62 | Лопата совковая с черенком | Запрос ценовых предложений | Лопата совковая из высокоуглеродистой качественной стали с деревянным черенком | 10 | Штука | 2760 | 27600 | УОПЗ/ОЭС | март 2015 г.
63 | Лопата штыковая | Запрос ценовых предложений | Лопата штыковая садовая из прочной стали с деревянным черенком | 10 | пачка | 3000 | 30000 | УОПЗ/ОЭС | март 2015 г.
64 | Гербицид сплошного действия | Запрос ценовых предложений | Гербицид сплошного действия неселективный против сорных растений не выше 3 класса опасности на основе глифосата в канистрах по 1-10 л. | 10 | литр | 4000 | 40000 | УОПЗ/ОЭС | март 2015 г.
65 | Гербицид избирательного действия против двудольных сорняков | Запрос ценовых предложений | Гербицид сплошного действия неселективный против сорных растений не выше 3 класса опасности на основе глифосата в канистрах по 1-10 л. | 10 | литр | 1800 | 18000 | УОПЗ/ОЭС | март 2015 г.
66 | Удобрение гранулированное для хвойных растений | Запрос ценовых предложений | Удобрение гранулированное для хвойных растений комплексное со сбалансированным содержанием питательных веществ фасованное по 1 или 3 кг | 50 | Комплект | 2200 | 110000 | УОПЗ/ОЭС | март 2015 г.
67 | Удобрение органоминеральное марка "Универсальное марка Газонное" | Запрос ценовых предложений | Удобрение органоминеральное комплексное мелкогранулированное газонное для основной заправки газонов и подкормки в течении вегетации фасованное по 10 -40 кг | 200 | Штука | 1800 | 360000 | УОПЗ/ОЭС | март 2015 г.
68 | Смесь семян газонных трав | Запрос ценовых предложений | Смесь семян газонных трав многолетних злаковых, состящих из мятлика лугового, овсянницы, райграса пастбищного | 100 | кг | 200 | 20000 | УОПЗ/ОЭС | март 2015 г.
69 | Черенки березовые для лопат | Запрос ценовых предложений | Черенки березовые для лопат диаметром не менее 39 мм, длиной не менее 1300 мм качеством не ниже 1-го сорта | 10 | Штука | 240 | 2400 | УОПЗ/ОЭС | март 2015 г.
70 | Черенки березовые для метел | Запрос ценовых предложений | Черенки березовые для метел диаметром не более 30 мм, длиной не менее 1300 мм качеством не ниже 1-го сорта | 10 | Штука | 240 | 2400 | УОПЗ/ОЭС | март 2015 г.
71 | Лопата снегоуборочная | Запрос ценовых предложений | Лопата снегоуборочная пластиковая с металлической окантовкой деревянным черенком | 10 | Штука | 3120 | 31200 | УОПЗ/ОЭС | март 2015 г.
72 | Спринклер подземный PGP | Запрос ценовых предложений | Спринклер подземный роторный к автоматической системе полива | 10 | Штука | 4170 | 41700 | УОПЗ/ОЭС | март 2015 г.
73 | Спринклер подземный PSU | Запрос ценовых предложений | Спринклер подземный веерный к автоматической системе полива | 30 | Штука | 1500 | 45000 | УОПЗ/ОЭС | март 2015 г.
74 | Соленоид к электромагнитному клапану автоматической системы полива | Запрос ценовых предложений | Соленоид к электромагнитному клапану автоматической системы полива | 5 | Штука | 9490.74 | 47453.7 | УОПЗ/ОЭС | март 2015 г.
75 | Электромагнитный клапан для автоматической системы полива | Запрос ценовых предложений | Электромагнитный клапан для автоматической системы полива | 2 | Штука | 18900 | 37800 | УОПЗ/ОЭС | март 2015 г.
Итого Товары: | [6 empty] | 4764857.14
Услуги
1 | Подвоз воды для полива | Запрос ценовых предложений | Общий объем воды составляет 6 300 куб.м. Услуги по подвозу воды включают: воду, доставку воды, пригодной для полива зеленых насаждений, закачку в емкость системы полива | 1 | Услуга |  | 5392800 | УОПЗ/ОЭС | март 2015 г.
2 | Полив газонов поливомоечной автомашиной | Запрос ценовых предложений | Общий объем воды составляет 20 000 куб.м. Услуги по пополиву включают: доставку воды, пригодной для полива зеленых насаждений, полив газонов поливомоечной автомашиной | 1 | Услуга |  | 30000971 | УОПЗ/ОЭС | март 2015 г.
3 | Услуги по устройству цветников | Запрос ценовых предложений | Общая площадь цветников составляет 756,6 кв.м. устройство цветников: - планировка и перекопка оснований цветника, подвозка и разравнивание растительной земли, нанесение рисунка, посадка рассады цветов, полив. Содержание цветников: прополка растений с рыхлением и уборкой сорняков,полив и промывка растений, обрезка отцветших соцветий, мульчирование внесение минеральных удобрений | 1 | Услуга |  | 4917900.02 | УОПЗ/ОЭС | март 2015 г.
4 | Вывоз снега c территории АОО "Назарбаев Университет" | Запрос ценовых предложений | Вывоз снега с территории Назарбаев Университет грузовым автотранспортом. 1500 рейсов. | 1 | Услуга |  | 10461000 | УОПЗ/ОЭС | январь- декабрь 2015 г.
5 | Вывоз снега c территории АО "НЦН" | Запрос ценовых предложений | Вывоз снега c территории АО "НЦН" | 1 | Услуга |  | 1692878 | УОПЗ/ОЭС | январь- декабрь 2015 г.
6 | Вывоз снега c территории АО "ННЦОТ" | Запрос ценовых предложений | Вывоз снега c территории АО "ННЦОТ" | 1 | Услуга |  | 2391400 | УОПЗ/ОЭС | январь- декабрь 2015 г.
7 | Вывоз снега c территории АО "РДЦ" | Запрос ценовых предложений | Вывоз снега c территории АО "РДЦ" | 1 | Услуга |  | 1222584 | УОПЗ/ОЭС | январь- декабрь 2015 г.
8 | Вывоз снега c территории АО "РДЦ" | Запрос ценовых предложений | Вывоз по сервисному обслуживанию прачечного оборудования в АО "НЦН" | 1 | Услуга |  | 1600000 | УОПЗ/ОЭС | январь- декабрь 2015 г.
9 | Сервисное обслуживание кухонного оборудования | Запрос ценовых предложений | Сервисное обслуживание кухонного оборудования | 1 | Услуга |  | 1500000 | УОПЗ/ОЭС | январь- декабрь 2015 г.
10 | Сервисное обслуживание холодильного оборудования | Запрос ценовых предложений | Сервисное обслуживание холодильного оборудования | 1 | Услуга |  | 800000 | УОПЗ/ОЭС | январь- декабрь 2015 г.
11 | Техническое обслуживание лифтов для АО "Республиканский научный центр нейрохирургии" | Без применения норм Правил п.п.21)п.3.1 | Техническое обслуживание 12 лифтов должно соотвествовать Требованиям промышленной безопасности по устройству и экслуатации лифтов,утвержденных Приказом Министерства по ЧС РК от 25 июля 2008 года №132.Техническое обслуживание лифтов состоит из:переодических осмотров (ежедневно), текущих ремонтов,аварийно-технического обслуживания и проведения ежегодного обязательного технического освидетельствования(полная техническая характеристика согласно технической спецификации).Срок оказания услуги:1 января 2015 года по 31 марта 2015 года. | 1 | Услуга |  | 828000 | УОПЗ/ОЭС | декабрь 2014 г.
12 | Техническое обслуживание лифтов для АО "Республиканский диагностический центр " | Без применения норм Правил п.п.21)п.3.1 | Техническое обслуживание 6 лифтов должно соотвествовать Требованиям промышленной безопасности по устройству и экслуатации лифтов,утвержденных Приказом Министерства по ЧС РК от 25 июля 2008 года №132.Техническое обслуживание лифтов состоит из:переодических осмотров (ежедневно), текущих ремонтов,аварийно-технического обслуживания и проведения ежегодного обязательного технического освидетельствования(полная техническая характеристика согласно технической спецификации).Срок оказания услуги: 1 января 2015 года по 31 марта 2015 года. | 1 | Услуга |  | 414000 | УОПЗ/ОЭС | декабрь 2014 г.
13 | Техническое обслуживание лифтов для АО "Национальный научный центр онкологии и трасплантологии " | Без применения норм Правил п.п.21)п.3.1 | Техническое обслуживание 10 лифтов должно соотвествовать Требованиям промышленной безопасности по устройству и экслуатации лифтов,утвержденных Приказом Министерства по ЧС РК от 25 июля 2008 года №132.Техническое обслуживание лифтов состоит из:переодических осмотров (ежедневно), текущих ремонтов,аварийно-технического обслуживания и проведения ежегодного обязательного технического освидетельствования(полная техническая характеристика согласно технической спецификации).Срок оказания услуги: 1 января 2015 года по 31 марта 2015 года. | 1 | Услуга |  | 690000 | УОПЗ/ОЭС | декабрь 2014 г.
14 | Вывоз ТБО АО "Национальный центр нейрохирургии" | Без применения норм Правил п.п.21)п.3.1 | г.Астана,проспект Туран 34/1,объем отходов-501,875 куб.м./кв; Цена за ед.куб.м. 1200 тенге (с учетом НДС) | 1 | Услуга |  | 537723.225 | УОПЗ/ОЭС | декабрь 2014 г.
15 | Вывоз ТБО АО "Республиканский диагностический центр" | Без применения норм Правил п.п.21)п.3.1 | г.Астана,ул.Сыганак 2,объем отходов-237,25 куб.м./кв; Цена за ед.куб.м. 1200 тенге (с учетом НДС) | 1 | Услуга |  | 254196.425 | УОПЗ/ОЭС | декабрь 2014 г.
16 | Вывоз ТБО АО "Национальный научный центр онкологии и транспланталогии" | Без применения норм Правил п.п.21)п.3.1 | г.Астана,ул.Жанибек,Керей ханов, 3,объем отходов-501,875 куб.м./кв; Цена за ед.куб.м. 1200 тенге (с учетом НДС) | 1 | Услуга |  | 537723.225 | УОПЗ/ОЭС | декабрь 2014 г.
17 | Обучение | Без применения норм Правил п.п.24)п.3.1 | АВС-4, 3 человека | 1 | Услуга |  | 90000 | УОПЗ/ОЭС | февраль 2015 г.
Итого Услуги: | [6 empty] | 63331175.895
| ИТОГО | [5 empty] | 68096033.035
Товары
1 | Питьевая вода | Запрос ценовых предложений | Питьевая вода - бутилированная, в бутылке 19 литров. Питьевая вода, не менее 8 степеней очистки, бутыли из поликарбоната. Озонированная, насыщенная кислородом. С содержанием йода и фтора. Полная техническая характеристика согласно технической спецификации. | 20009 | Штука | 401.79 | 8039416.11 | УОПЗ (УИНП) | декабрь 2014 года
2 | Туалетная бумага | Запрос ценовых предложений | Туалетная бумага, рулонная. Применяется для диспенсеров. Наличие обертки: в полиэтиленовой обтяжке. Качество исходного сырья: первичное сырье (целлюлоза). Цвет: белый. Наличие перфорации: с отрывными листами. Количество впитывающих слоев: двухслойная. Длина намотки бумажного полотна: не менее 150 метров в рулоне. Ширина бумажного полотна: не менее 90 мм. Наличие внутренней втулки: со втулкой. Диаметр втулки – не менее 60 мм. | 34408 | Штука | 324.8 | 11175718.4 | УОПЗ (УИНП) | январь 2015 года
3 | Жидкое мыло | Запрос ценовых предложений | Жидкое мыло. Свойства: высоко активное, нейтральное, гелеобразное однородное средство, обладающее хорошим моющим и очищающим эффектом, хорошо пенится, не раздражает кожу рук. Допустим краситель. Рh – нейтральное. Упаковка: пластиковые, химически стойкие емкости/канистры от 5 до 10 литров | 19752 | литр | 275 | 5431800 | УОПЗ (УИНП) | январь 2015 года
4 | Диспенсер для жидкого мыла | Запрос ценовых предложений | Диспенсер для жидкого мыла, настенный, прямоугольной формы. Тип: наливной. Материал диспенсера: нержавеющая сталь. Объем: 1л. Размеры задней стенки: высота – не менее 185 мм, ширина – не менее 110 мм, глубина – не менее 65 мм. Имеет крепление к стене; крепежные элементы в комплекте. Цвет: по согласованию с Заказчиком. | 299 | Штука | 4586.02 | 1371219.98 | УОПЗ (УИНП) | июнь 2015 года
5 | Диспенсер для жидкого мыла с картриджем | Запрос ценовых предложений | Диспенсер для жидкого мыла, настенный. Тип: картриджный. Материал: пластик. Цвет: белый. Передняя часть диспенсера округлой формы. Размеры диспенсера: высота – не менее 290 мм, ширина – не менее 112 мм, глубина – не менее 114 мм. Наличие замка с ключом. Два способа открывания диспенсера – с помощью ключа или простым нажатием на замок. Вмещает один стандартный картридж объемом 1 литр. Гарантия на нажимной механизм: не менее 12 месяцев. | 10 | Штука | 9017.96 | 90179.6 | УОПЗ (УИНП) | март 2015 года
6 | Жидкое мыло с картриджем | Запрос ценовых предложений | Жидкое мыло-крем для рук, уровень pH 4,5-5,5. Тип упаковки: картридж. Материал упаковки: пластик. Картридж с жидким мылом, одноразовый, предназначен для диспенсера. Объем: 1 л. Размер картриджа: картридж с жидким мылом должен подходить по размеру к диспенсеру с размерами высота – не менее 290 мм, ширина – не менее 112 мм, глубина – не менее 114 мм. Жидкое мыло имеет густую консистенцию, цвет: кремовый. | 864 | Штука | 1465.9 | 1266537.6 | УОПЗ (УИНП) | март 2015 года
7 | Москитная сетка в рамке | Запрос ценовых предложений | Москитная сетка в рамке. Материал рамки: металл. Размеры по согласованию с Заказчиком. Полная техническая характеристика согласно технической спецификации. | 50 | Штука | 3821.42 | 191071 | УОПЗ (УИНП) | март 2015 года
8 | Контейнер для мусора | Запрос ценовых предложений | Для санитарно-гигиенических помещений. Имеет прямоугольную форму. Цвет по согласованию с Заказчиком. Полная техническая характеристика согласно технической спецификации. | 50 | Штука | 5732.14 | 286607 | УОПЗ (УИНП) | март 2015 года
9 | Ершик для унитаза | Запрос ценовых предложений | Цвет: металлик. Материал корпуса: нержавеющая сталь. Напольный. Полная техническая характеристика согласно технической спецификации. | 50 | Штука | 5732.14 | 286607 | УОПЗ (УИНП) | март 2015 года
10 | Брелок для ключа | Запрос ценовых предложений | Материал корпуса брелка для ключа: пластик, имеет насыщенные цвета и не выцветает. Корпус брелка с отверстием для бумажной вставки и колечком для крепления ключа. Поле для надписи (пустое), закрыто прозрачной жесткой пленкой, вынимается через плоское отверстие в торце бирки (после снятия кольца). Комплектуются кольцом с никелированным покрытием. Брелок предназначены для идентификации ключей. Цвет: по согласованию с Заказчиком. | 25 | Штука | 2000 | 50000 | УОПЗ (УИНП) | февраль 2015 года
11 | Зеркало для лифта | Запрос ценовых предложений | Размеры: ширина - 0,60 м, высота - 2,03 м. Край зеркало обработан, шлифован. Полная техническая характеристика согласно технической спецификации. | 22 | кв.м | 12840 | 282480 | УОПЗ (УИНП) | март 2015 года
12 | Электрический бытовой удлинитель | Запрос ценовых предложений | Длина не менее 3метров; количество гнезд –не менее 4; корпус изготовлен из ударопрочной пластмассы | 80 | Штука | 1108.2 | 88656 | УОПЗ (УИНП) | март 2015 года
13 | Электрический бытовой удлинитель | Запрос ценовых предложений | Длина не менее 5 метров; количество гнезд –не менее 4; корпус изготовлен из ударопрочной пластмассы | 10 | Штука | 1910.7 | 19107 | УОПЗ (УИНП) | март 2015 года
14 | Наклейки ОС | Запрос ценовых предложений | Наклейки ОС - самоклеящаяся лента контроля вскрытия предназначенная для печати инвентарных номеров основных средств | 35000 | Штука | 10.35 | 362250 | УОПЗ (УИНП) | март 2015 года
| Итого товары | [5 empty] | 28941649.69
Работы
1 | Работа по изготовлению дубликатов ключей | Запрос ценовых предложений | Изготовление дубликатов ключей офисных и служебных помещений на все виды ключей, в том числе: плоские, вертикальные, крестовые, флажковые, помповые и шкафные. Изготовление дубликатов ключей по мере необходимости, согласно заявке Заказчика, в количестве 2000 штук. | 1 | Работа |  | 856000 | УОПЗ (УИНП) | февраль 2015 года
| Итого работы | [5 empty] | 856000
Услуги
1 | Услуги по организации и обеспечению питанием обучающихся «Назарбаев Университет» | Тендер | Обеспечение ежедневным питанием обучающихся в "Назарбаев Университет". Количество студентов - не более 548. Количество дней в году - не более 68. Ежедневное 4-х разовое питание (завтрак, обед, полдник, ужин) | 1 | Услуга |  | 54889872 | УОПЗ (УИНП) | декабрь 2014 года
2 | Услуги по дезинсекции, дератизации, дезинфекции | Запрос ценовых предложений | Дератизация - борьба с грызунами (мыши, крысы и т.д.), дезинсекция - борьба с мухами, комарами и тараканами и другими бытовыми насекомыми, дезинфекция - профилактика инфекционных заболеваний и уничтожение возбудителей бактериальной и вирусной этиологии. Обработка постельных принадлежностей. Услуги осуществляются на территории трех объектов. Комплекс зданий Назарбаев Университета: общая площадь помещений – не более 76 190,38 кв.м., открытые территории – не более 15 га. | 1 | Услуга |  | 9156991 | УОПЗ (УИНП) | декабрь 2014 года
3 | Услуги по изготовлению издательско-полиграфической продукции | Тендер | Организация и обеспечение проведения комплекса мероприятий по изготовлению широкого ассортимента издательско-полиграфической продукции для Назарбаев Университет и его организаций; Используемые материалы, применяемые для изготовления Продукции, должны соответствовать требованиям действующих стандартов и технических условий. Показатели качества импортных материалов не должны быть ниже требований, установленных в нормативных документах Республики Казахстан. | 1 | Услуга |  | 45455642 | УОПЗ (УИНП) | декабрь 2014 года
4 | Услуги по аренде офиса в городе Алматы | Без применения норм, согласно (п.п. 23) п. 3.1. Правил) | Услуги по аренде служебного помещения, включая коммунальные расходы, услуги связи и уборку помещений. Площадь не менее 190 кв.м. | 1 | Услуга |  | 9784309 | УОПЗ (УИНП) | декабрь 2014 года
5 | Услуга по организации и обеспечению уборки помещений (кроме помещений медицинского назначения) | Тендер | Организация и обеспечение уборки помещений (кроме помещений медицинского назначения) на объектах здравоохранения. Наличие необходимого для организации процесса уборки инвентаря, оборудования и сертифицированных моющих средств. Влажная и сухая уборка, поддержание чистоты, проведение необходимых генеральных уборок, вынос мусора, удаление пыли и загрязнений и т.п. Полная техническая характеристика и график уборки указаны в технической спецификации. | 1 | Услуга |  | 18024600 | УОПЗ (УИНП) | декабрь 2014 года
6 | Услуги по дезинсекции, дератизации, дезинфекции в объектах здравоохранения. | Запрос ценовых предложений | Обеспечение осуществления услуг по дератизации - борьба с грызунами (мыши, крысы и т.д.), дезинсекции - борьба с мухами, комарами и тараканами и другими бытовыми насекомыми. Проведение комплекса мер и истребительских мероприятий, уничтожение возбудителей бактериального и вирусного происхождения, грызунов в помещениях, бытовых насекомых (тараканов, блох, клопов, моли и т.д.), комплекса противомушистых и гнусоистребительных, в подвалах, помещениях. открытые территорий. Услуги осуществляются на объектах здравоохранения. Полная техническая характеристика и график оказания услуг указаны в технической спецификации. | 1 | Услуга |  | 906900 | УОПЗ (УИНП) | декабрь 2014 года
7 | Услуга по организации и обеспечению уборки помещений АОО "Назарбаев Университет" | Тендер | Организация и обеспечение уборки помещений АОО "Назарбаев Университет". Наличие необходимого для организации процесса уборки инвентаря, оборудования и сертифицированных моющих средств. Влажная и сухая уборка, поддержание чистоты, проведение необходимых генеральных уборок, вынос мусора, удаление пыли и загрязнений и т.п. Полная техническая характеристика и график уборки указаны в технической спецификации. | 1 | Услуга |  | 163113993 | УОПЗ (УИНП) | декабрь 2014 года
8 | Услуги по чистке витражей и фасадов методом промышленного альпинизма | Запрос ценовых предложений | Мытье наружной стороны витражных окон от атмосферного или других видов загрязнения с применением промышленного альпинизма, специальных чистящих средств и технического оборудования. Периодичность: 2 раза в год. Общее количество 19752 кв.м. Полная техническая характеристика согласно технической спецификации. | 1 | Услуга |  | 5290573.2 | УОПЗ (УИНП) | январь 2015 года
9 | Услуги по очистке кровли от снега и наледи методом промышленного альпинизма | Запрос ценовых предложений | Производятся услуги по удалению с кровли всего скопившегося снега и образовавшиеся наледи. Удаляются свисающие с кровли сосульки. Периодичность: 1 раз в год.Общее количество 200 кв.м. Полная техническая характеристика согласно технической спецификации. | 1 | Услуга |  | 8527866 | УОПЗ (УИНП) | январь 2015 года
10 | Услуги по наружному оформлению здания к Новому году (световые буквы) | Запрос ценовых предложений | Услуга включает в себя монтаж, демонтаж букв «Жаңа жылдарыңызбен!, Happy New Year!». Полная техническая характеристика согласно технической спецификации. | 1 | Услуга |  | 1550000 | УОПЗ (УИНП) | октябрь 2015 года
11 | Услуги по оформлению зданий баннерами приуроченным к государственным праздникам и обще-университетскими мероприятиям | Запрос ценовых предложений | Изготовление, монтаж и демонтаж баннеров - 24 штук. Размер и печать на баннере: высота не менее 8,75 м, ширина не менее 2 м. Широкоформатная цветная печать на баннере плотностью 420 м/к, арматура 12 мм, проволока 3 мм. Полная техническая характеристика согласно технической спецификации. | 1 | Услуга |  | 1200000 | УОПЗ (УИНП) | февраль 2015 года
12 | Услуга по проведению новогоднего детского утренника | Запрос ценовых предложений | Праздничная программа проводится на трех языках (казахский, русский и английский языки) и включает в себя: программа Деда Мороза и Снегурочки, не менее 8 персонажей из знаменитых героев детских художественных фильмов и мультипликационных фильмов. Проведение мероприятия в виде интерактивного спектакля, общение артистов с детьми, вовлечение в игры и беседы. Полная характеристика закупаемых услуг согласно технической спецификации. Полная техническая характеристика согласно технической спецификации. | 1 | Услуга |  | 1965000 | УОПЗ (УИНП) | декабрь
| Итого услуги | [5 empty] | 319865746.2
| ИТОГО | [5 empty] | 639731492.4