## Реестр 2017
Реестр планируемых закупок товаров, работ, услуг на 2017 год
№ | Наименование | Способ закупок/ п.3.1 Правил | Краткая характеристика | Количество/ объем | Единица измерения | Цена за единицу товара, тенге* | Сумма, планируемая для закупки без учета НДС, тенге | Наименование организатора закупок | Наименование организатора закупок | Месяц предоставления документов в подразделение закупок ** | Примечание
1 | 2 | 3 | 4 | 5 | 6 | 7 | 8 | 9 |  | 10
Раздел 2 (БПНП 1) 3) 7) 11) 14) 15) 17) 20) 27))
Товары
1 | Металлическая дверь | пп. 1 п. 3.1. Правил | Металлическая дверь: Коробка - металл не менее 1,5 мм., единая конструкция с наличником двери, утепленная минеральной ватой; Полотно с горизонтальными и вертикальными ребрами жесткости. Притворная часть полотна, шарнирные петли с декоративной проточкой и порог изготовлены из стали окрашены полиэфирной краской. Наружная отделка-лист метала с толщиной не менее 1,2 мм, МДФ накладка, покрытая натуральным шпоном. Внутренняя отделка МДФ накладка покрытая шпоном. Замки верхний сувандальный 4 класс защиты, нижний цилиндровый с вертушком. Толщина полотна 52мм размер полотна 960х2080 мм. Цвет и сторона открывания согласовывается с Заказчиком. | 32 | комплект | 119375 | 3820000 | ЧУ "USM" | ОЭС | апрель 2017 г. | СЗ 158 от 13.04
2 | Межкомнатная дверь (700х2000 мм) | пп. 1 п. 3.1. Правил | Межкомнатная дверь (700х2000 мм). Дверное полотно с размерами 700х2000 мм, конструкция: состоящие из деревянного каркаса и ячеистого наполнителя размещенного внутри контура. Коробка деревянная глубиной не менее 78 мм., оснащенная высококачественным уплотнителем. Наличники телескопические деревянные, гладкие (массив сосна). Цвет и сторона открывания согласовывается с Заказчиком. | 15 | комплект | 61964.29 | 929464.35 | ЧУ "USM" | ОЭС | апрель 2017 г. | СЗ 158 от 13.04
3 | Межкомнатная дверь (900х2000 мм) | пп. 1 п. 3.1. Правил | Межкомнатная дверь (900х2000 мм). Дверное полотно с размерами 900х2000 мм, конструкция, состоящая из деревянного каркаса и ячеистого наполнителя, размещенного внутри контура. Коробка деревянная глубиной не менее 78 мм., оснащенная высококачественным уплотнителем. Наличники телескопические деревянные, гладкие (массив сосна). Цвет и сторона открывания согласовывается с Заказчиком. | 3 | комплект | 63839.28 | 191517.84 | ЧУ "USM" | ОЭС | апрель 2017 г. | СЗ 158 от 13.04
4 | Имиджевая продукция | пп. 3 п. 3.1. Правил | В целях обеспечения школ "Назарбаев Университет" имиджевой продукцией | 1 | штука | 7128550 |  | ЧУ "USM" | УИНП И ПМ | май 2017 г. | СЗ 191 от 03.05. СЗ 311 от 19.07.2017 г. на искл
5 | Диван | пп. 1 п. 3.1. Правил | В целях обеспечения гримерной Президента Республики Казахстан | 1 | штука | 1884375 | 1884375 | ЧУ "USM" | УИНП И ПМ | май 2017 г. | СЗ 230 от 31.05.2017
6 | Кресло | пп. 1 п. 3.1. Правил | В целях обеспечения гримерной Президента Республики Казахстан | 2 | штука | 893437.5 | 1786875 | ЧУ "USM" | УИНП И ПМ | май 2017 г. | СЗ 230 от 31.05.2017
7 | Журнальный стол | пп. 1 п. 3.1. Правил | В целях обеспечения гримерной Президента Республики Казахстан | 1 | штука | 580401.79 | 580401.79 | ЧУ "USM" | УИНП И ПМ | май 2017 г. | СЗ 230 от 31.05.2017
8 | Круглый боковой стол | пп. 1 п. 3.1. Правил | В целях обеспечения гримерной Президента Республики Казахстан | 1 | штука | 442232.14 | 442232.14 | ЧУ "USM" | УИНП И ПМ | май 2017 г. | СЗ 230 от 31.05.2017
9 | Напольное зеркало | пп. 1 п. 3.1. Правил | В целях обеспечения гримерной Президента Республики Казахстан | 1 | штука | 491071.43 | 491071.43 | ЧУ "USM" | УИНП И ПМ | май 2017 г. | СЗ 230 от 31.05.2017
10 | Напольная вешалка для одежды | пп. 1 п. 3.1. Правил | В целях обеспечения гримерной Президента Республики Казахстан | 1 | штука | 40178.57 | 40178.57 | ЧУ "USM" | УИНП И ПМ | май 2017 г. | СЗ 230 от 31.05.2017
11 | Ковер | пп. 1 п. 3.1. Правил | В целях обеспечения гримерной Президента Республики Казахстан | 1 | штука | 401785.71 | 401785.71 | ЧУ "USM" | УИНП И ПМ | май 2017 г. | СЗ 230 от 31.05.2017
12 | Телевизор | пп. 1 п. 3.1. Правил | Полная характеристика согласно технической спецификации | 32 | штука | 120685.71 | 3861942.72 | ЧУ "USM" | УОИ | июль 2017 г. | СЗ 294 от 05.07.2017
13 | Кронштейн для телевизора | пп. 1 п. 3.1. Правил | Полная характеристика согласно технической спецификации | 52 | штука | 20114.29 | 1045943.08 | ЧУ "USM" | УОИ | июль 2017 г. | СЗ 294 от 05.07.2017
14 | Холодильник | пп. 1 п. 3.1. Правил | Полная характеристика согласно технической спецификации | 75 | штука | 39285.71 | 2946428.25 | ЧУ "USM" | УОИ | июль 2017 г. | СЗ 294 от 05.07.2017
15 | Вытяжка | пп. 1 п. 3.1. Правил | Полная характеристика согласно технической спецификации | 9 | штука | 20428.57 | 183857.13 | ЧУ "USM" | УОИ | июль 2017 г. | СЗ 294 от 05.07.2017
16 | СВЧ-печь | пп. 1 п. 3.1. Правил | Полная характеристика согласно технической спецификации | 9 | штука | 22000 | 198000 | ЧУ "USM" | УОИ | июль 2017 г. | СЗ 294 от 05.07.2017
17 | Утюг | пп. 1 п. 3.1. Правил | Полная характеристика согласно технической спецификации | 84 | штука | 4714.29 | 396000.36 | ЧУ "USM" | УОИ | июль 2017 г. | СЗ 294 от 05.07.2017
18 | Гладильная доска | пп. 1 п. 3.1. Правил | Полная характеристика согласно технической спецификации | 84 | штука | 7857.14 | 659999.76 | ЧУ "USM" | УОИ | июль 2017 г. | СЗ 294 от 05.07.2017
19 | Фен | пп. 1 п. 3.1. Правил | Полная характеристика согласно технической спецификации | 84 | штука | 6285.71 | 527999.64 | ЧУ "USM" | УОИ | июль 2017 г. | СЗ 294 от 05.07.2017
20 | Сейф | пп. 1 п. 3.1. Правил | Полная характеристика согласно технической спецификации | 84 | штука | 22628.57 | 1900799.88 | ЧУ "USM" | УОИ | июль 2017 г. | СЗ 294 от 05.07.2017
21 | Прикроватная лампа | пп. 1 п. 3.1. Правил | Полная характеристика согласно технической спецификации | 184 | штука | 68200 | 12548800 | ЧУ "USM" | УОИ | июль 2017 г. | СЗ 294 от 05.07.2017
22 | Настольная лампа(15* 15*42.5) | пп. 1 п. 3.1. Правил | Полная характеристика согласно технической спецификации | 84 | штука | 59400 | 4989600 | ЧУ "USM" | УОИ | июль 2017 г. | СЗ 294 от 05.07.2017
23 | Торшер | пп. 1 п. 3.1. Правил | Полная характеристика согласно технической спецификации | 84 | штука | 98057.14 | 8236799.76 | ЧУ "USM" | УОИ | июль 2017 г. | СЗ 294 от 05.07.2017
24 | Зеркало с подсветкой и полкой | пп. 1 п. 3.1. Правил | Полная характеристика согласно технической спецификации | 84 | штука | 47457.14 | 3986399.76 | ЧУ "USM" | УОИ | июль 2017 г. | СЗ 294 от 05.07.2017
25 | Картина | пп. 1 п. 3.1. Правил | Полная характеристика согласно технической спецификации | 84 | штука | 49657.14 | 4171199.76 | ЧУ "USM" | УОИ | июль 2017 г. | СЗ 294 от 05.07.2017
26 | Мусорное ведро в сетку | пп. 1 п. 3.1. Правил | Полная характеристика согласно технической спецификации | 84 | штука | 5028.57 | 422399.88 | ЧУ "USM" | УОИ | июль 2017 г. | СЗ 294 от 05.07.2017
27 | Мусорное ведро с педалью | пп. 1 п. 3.1. Правил | Полная характеристика согласно технической спецификации | 84 | штука | 7228.57 | 607199.88 | ЧУ "USM" | УОИ | июль 2017 г. | СЗ 294 от 05.07.2017
28 | Матрас на 2-х спальную кровать | пп. 1 п. 3.1. Правил | Полная характеристика согласно технической спецификации | 76 | штука | 114714.29 | 8718286.04 | ЧУ "USM" | УОИ | июль 2017 г. | СЗ 294 от 05.07.2017
29 | Матрас на одно спальную кровать(99*190,5*27) | пп. 1 п. 3.1. Правил | Полная характеристика согласно технической спецификации | 32 | штука | 89885.71 | 2876342.72 | ЧУ "USM" | УОИ | июль 2017 г. | СЗ 294 от 05.07.2017
30 | Наматрасник на 2-х спальную кровать | пп. 1 п. 3.1. Правил | Полная характеристика согласно технической спецификации | 76 | штука | 45885.71 | 3487313.96 | ЧУ "USM" | УОИ | июль 2017 г. | СЗ 294 от 05.07.2017
31 | Наматрасник на одно спальную кровать | пп. 1 п. 3.1. Правил | Полная характеристика согласно технической спецификации | 32 | штука | 22628.57 | 724114.24 | ЧУ "USM" | УОИ | июль 2017 г. | СЗ 294 от 05.07.2017
32 | Постельное белье на 2-х спальную кровать | пп. 1 п. 3.1. Правил | Полная характеристика согласно технической спецификации | 152 | штука | 50914.29 | 7738972.08 | ЧУ "USM" | УОИ | июль 2017 г. | СЗ 294 от 05.07.2017
33 | Постельное белье на одно спальную кровать | пп. 1 п. 3.1. Правил | Полная характеристика согласно технической спецификации | 64 | штука | 38028.57 | 2433828.48 | ЧУ "USM" | УОИ | июль 2017 г. | СЗ 294 от 05.07.2017
34 | Подушка | пп. 1 п. 3.1. Правил | Полная характеристика согласно технической спецификации | 368 | штука | 11314.29 | 4163658.72 | ЧУ "USM" | УОИ | июль 2017 г. | СЗ 294 от 05.07.2017
35 | Полотенце лицевое-махровое | пп. 1 п. 3.1. Правил | Полная характеристика согласно технической спецификации | 104 | штука | 4400 | 457600 | ЧУ "USM" | УОИ | июль 2017 г. | СЗ 294 от 05.07.2017
36 | Полотенце для ног-жаккард | пп. 1 п. 3.1. Правил | Полная характеристика согласно технической спецификации | 480 | штука | 5657.14 | 2715427.2 | ЧУ "USM" | УОИ | июль 2017 г. | СЗ 294 от 05.07.2017
37 | Ролл-шторы для окон | пп. 1 п. 3.1. Правил | Полная характеристика согласно технической спецификации | 74 | штука | 12397.32 | 917401.68 | ЧУ "USM" | УОИ | июль 2017 г. | СЗ 294 от 05.07.2017
38 | Кровать 2-х спальная | пп. 1 п. 3.1. Правил | Полная характеристика согласно технической спецификации | 76 | штука | 263371.43 | 20016228.68 | ЧУ "USM" | УОИ | июль 2017 г. | СЗ 294 от 05.07.2017
39 | Кровать 1-спальная | пп. 1 п. 3.1. Правил | Полная характеристика согласно технической спецификации | 32 | штука | 224085.71 | 7170742.72 | ЧУ "USM" | УОИ | июль 2017 г. | СЗ 294 от 05.07.2017
40 | Кровать Extra-bed | пп. 1 п. 3.1. Правил | Полная характеристика согласно технической спецификации | 5 | штука | 94285.71 | 471428.55 | ЧУ "USM" | УОИ | июль 2017 г. | СЗ 294 от 05.07.2017
41 | Кровать-манеж детская | пп. 1 п. 3.1. Правил | Полная характеристика согласно технической спецификации | 5 | штука | 94285.71 | 471428.55 | ЧУ "USM" | УОИ | июль 2017 г. | СЗ 294 от 05.07.2017
42 | Прикроватная тумба | пп. 1 п. 3.1. Правил | Полная характеристика согласно технической спецификации | 184 | штука | 88314.29 | 16249829.36 | ЧУ "USM" | УОИ | июль 2017 г. | СЗ 294 от 05.07.2017
43 | Письменный стол с 2-мя ящиками | пп. 1 п. 3.1. Правил | Полная характеристика согласно технической спецификации | 84 | штука | 169085.71 | 14203199.64 | ЧУ "USM" | УОИ | июль 2017 г. | СЗ 294 от 05.07.2017
44 | Стул | пп. 1 п. 3.1. Правил | Полная характеристика согласно технической спецификации | 84 | штука | 43371.43 | 3643200.12 | ЧУ "USM" | УОИ | июль 2017 г. | СЗ 294 от 05.07.2017
45 | Журнальный столик (d90*42h) | пп. 1 п. 3.1. Правил | Полная характеристика согласно технической спецификации | 28 | штука | 67257.14 | 1883199.92 | ЧУ "USM" | УОИ | июль 2017 г. | СЗ 294 от 05.07.2017
46 | Боковой столик(d50*50h) | пп. 1 п. 3.1. Правил | Полная характеристика согласно технической спецификации | 32 | штука | 60342.86 | 1930971.52 | ЧУ "USM" | УОИ | июль 2017 г. | СЗ 294 от 05.07.2017
47 | Кресло(74*69*77) | пп. 1 п. 3.1. Правил | Полная характеристика согласно технической спецификации | 146 | штука | 170657.14 | 24915942.44 | ЧУ "USM" | УОИ | июль 2017 г. | СЗ 294 от 05.07.2017
48 | Диван(215*87*78) | пп. 1 п. 3.1. Правил | Полная характеристика согласно технической спецификации | 44 | штука | 329685.71 | 14506171.24 | ЧУ "USM" | УОИ | июль 2017 г. | СЗ 294 от 05.07.2017
49 | Шкаф плательный | пп. 1 п. 3.1. Правил | Полная характеристика согласно технической спецификации | 84 | штука | 318685.71 | 26769599.64 | ЧУ "USM" | УОИ | июль 2017 г. | СЗ 294 от 05.07.2017
50 | Подставка для багажа | пп. 1 п. 3.1. Правил | Полная характеристика согласно технической спецификации | 84 | штука | 33314.29 | 2798400.36 | ЧУ "USM" | УОИ | июль 2017 г. | СЗ 294 от 05.07.2017
51 | Зеркало ростовое | пп. 1 п. 3.1. Правил | Полная характеристика согласно технической спецификации | 84 | штука | 33000 | 2772000 | ЧУ "USM" | УОИ | июль 2017 г. | СЗ 294 от 05.07.2017
52 | Кухонный гарнитур со столещницей из искусственного камня | пп. 1 п. 3.1. Правил | Полная характеристика согласно технической спецификации | 9 | штука | 722857.14 | 6505714.26 | ЧУ "USM" | УОИ | июль 2017 г. | СЗ 294 от 05.07.2017
53 | Сушилка для рук | пп. 1 п. 3.1. Правил | Сушилка для рук, на фотоэлементах: не менее 220V/50 Hz. Мощность: не менее 2300 V. Полная техническая характеристика согласно технической спецификации. | 17 | штука | 51205.36 | 870491.12 | ЧУ "USM" | УОИ | июль 2017 г. | СЗ 299 от 12.07.2017
54 | Диспенсер для жидкого мыла | пп. 1 п. 3.1. Правил | Диспенсер для жидкого мыла настенный, прямоугольной формы. Полная техническая характеристика согласно технической спецификации. | 28 | штука | 4578.75 | 128205 | ЧУ "USM" | УОИ | июль 2017 г. | СЗ 299 от 12.07.2017
55 | Туалетный ерш с подставкой | пп. 1 п. 3.1. Правил | Туалетный ерш с подставкой, настенного типа. Полная техническая характеристика согласно технической спецификации | 75 | штука | 5850.63 | 438797.25 | ЧУ "USM" | УОИ | июль 2017 г. | СЗ 299 от 12.07.2017
56 | Мусорное ведро | пп. 1 п. 3.1. Правил | Материал: полированная нержавеющая сталь. Полная техническая характеристика согласно технической спецификации. | 78 | штука | 3561.25 | 277777.5 | ЧУ "USM" | УОИ | июль 2017 г. | СЗ 299 от 12.07.2017
57 | Диспенсер для жидкого мыла Prisma | пп. 1 п. 3.1. Правил | Тип: настенный. Размеры: не менее 60х100х140 мм. Полная техническая характеристика согласно технической спецификации | 3 | штука | 109650 | 328950 | ЧУ "USM" | УОИ | июль 2017 г. | СЗ 299 от 12.07.2017
58 | Диспенсер для жидкого мыла BOX METAL | пп. 1 п. 3.1. Правил | Тип: настольный. Размеры: не менее 60х h150 мм. Полная техническая характеристика согласно технической спецификации | 2 | штука | 95880 | 191760 | ЧУ "USM" | УОИ | июль 2017 г. | СЗ 299 от 12.07.2017
59 | Держатель для полотенец | пп. 1 п. 3.1. Правил | Эргономичная форма. Материал: металл. Полная техническая характеристика согласно технической спецификации | 3 | штука | 41820 | 125460 | ЧУ "USM" | УОИ | июль 2017 г. | СЗ 299 от 12.07.2017
60 | Держатель для туалетной бумаги | пп. 1 п. 3.1. Правил | Тип: настенный. Размеры: не менее 120х125х150 мм. Полная техническая характеристика согласно технической спецификации | 3 | штука | 12973 | 38919 | ЧУ "USM" | УОИ | июль 2017 г. | СЗ 299 от 12.07.2017
61 | Туалетный ерш настенный | пп. 1 п. 3.1. Правил | Тип: настенный. Размеры: не менее 80х80х400 мм. Полная техническая характеристика согласно технической спецификации | 3 | штука | 66980 | 200940 | ЧУ "USM" | УОИ | июль 2017 г. | СЗ 299 от 12.07.2017
62 | Плиссированные шторы Тип 1 | пп. 1 п. 3.1. Правил | Шторы состоят из комплекта: плотная штора с подкладом, тюль. Высота - не менее 3500 мм, ширина - не менее 1650 мм. Полная техническая характеристика согласно технической спецификации | 3 | комплект | 472234.41 | 1416703.23 | ЧУ "USM" | УОИ | июль 2017 г. | СЗ 299 от 12.07.2017
63 | Плиссированные шторы Тип 2 | пп. 1 п. 3.1. Правил | Шторы состоят из комплекта: плотная штора с подкладом, тюль. Высота - не менее 3500 мм, ширина - не менее 1700 мм. Полная техническая характеристика согласно технической спецификации | 1 | комплект | 486544.54 | 486544.54 | ЧУ "USM" | УОИ | июль 2017 г. | СЗ 299 от 12.07.2017
64 | Плиссированные шторы Тип 3 | пп. 1 п. 3.1. Правил | Шторы состоят из комплекта: плотная штора с подкладом, тюль. Высота - не менее 3500 мм, ширина - не менее 1670 мм. Полная техническая характеристика согласно технической спецификации | 2 | комплект | 477958.46 | 955916.92 | ЧУ "USM" | УОИ | июль 2017 г. | СЗ 299 от 12.07.2017
65 | Римские шторы Тип 1 | пп. 1 п. 3.1. Правил | Состав ткани: хлопок 46% и полиэстер 54%. Высота - не менее 3500 мм, ширина - не менее 800 мм. | 8 | штука | 235069.94 | 1880559.52 | ЧУ "USM" | УОИ | июль 2017 г. | СЗ 299 от 12.07.2017
66 | Римские шторы Тип 2 | пп. 1 п. 3.1. Правил | Состав ткани: хлопок 46% и полиэстер 54%. Высота - не менее 1250 мм, ширина - не менее 800 мм. Полная техническая характеристика согласно технической спецификации | 2 | штука | 83953.55 | 167907.1 | ЧУ "USM" | УОИ | июль 2017 г. | СЗ 299 от 12.07.2017
67 | Тканевые шторы | пп. 1 п. 3.1. Правил | Состав ткани: хлопок 20%, полиэстер 60% и вискоза 20%. Высота - не менее 4200 мм, ширина - не менее 3600 мм. Полная техническая характеристика согласно технической спецификации | 7 | штука | 226752.22 | 1587265.54 | ЧУ "USM" | УОИ | июль 2017 г. | СЗ 299 от 12.07.2017
68 | Шторы Тип 1 | пп. 1 п. 3.1. Правил | Тип 1. В комплект входит тюль-36 кв.м, портьера – 36 кв.м., карнизы – 1.8 кв.м, настенные держатели. Полная техническая характеристика согласно технической спецификации. | 9 | комплект | 95535.71 | 859821.39 | ЧУ "USM" | УОИ | июль 2017 г. | СЗ 299 от 12.07.2017
69 | Шторы Тип 2 | пп. 1 п. 3.1. Правил | Тип 2. В комплект входит тюль – 36 кв.м., портьера 92 кв.м.,. Тюль: Ткань капрон. Полная техническая характеристика согласно технической спецификации | 9 | комплект | 195833.04 | 1762497.36 | ЧУ "USM" | УОИ | июль 2017 г. | СЗ 299 от 12.07.2017
70 | Шторы Тип 3 | пп. 1 п. 3.1. Правил | Тип 3. В комплект входит тюль-36 кв.м, портьера – 36 кв.м., карнизы – 15 кв.м, настенные держатели. Полная техническая характеристика согласно технической спецификации. | 9 | комплект | 92410.71 | 831696.39 | ЧУ "USM" | УОИ | июль 2017 г. | СЗ 299 от 12.07.2017
71 | Шторы Тип 4 | пп. 1 п. 3.1. Правил | Тип 4. В комплект входит тюль - 80, портьера – 80 кв.м., карнизы 18,6 кв.м., настенные держатели. Полная техническая характеристика согласно технической спецификации | 4 | комплект | 560033.93 | 2240135.72 | ЧУ "USM" | УОИ | июль 2017 г. | СЗ 299 от 12.07.2017
72 | Шторы Тип 5 | пп. 1 п. 3.1. Правил | Тип 5. В комплект входит тюль – 48 кв.м., портьера 48 кв.м., карнизы – 11 кв.м., настенные держатели. Полная техническая характеристика согласно технической спецификации | 3 | комплект | 537946.43 | 1613839.29 | ЧУ "USM" | УОИ | июль 2017 г. | СЗ 299 от 12.07.2017
73 | Шторы Тип 6 | пп. 1 п. 3.1. Правил | Тип 6. В комплект входит тюль – 48 кв.м., потрьера – 48 кв.м., карнизы – 11 кв.м, настенные держатели. Полная техническая характеристика согласно технической спецификации | 3 | комплект | 357589.29 | 1072767.87 | ЧУ "USM" | УОИ | июль 2017 г. | СЗ 299 от 12.07.2017
74 | Шторы Тип 7 | пп. 1 п. 3.1. Правил | Тип 7. В комплект входит тюль - 80, портьера – 80 кв.м., карнизы 18,6 кв.м., настенные держатели. Полная техническая характеристика согласно технической спецификации | 4 | комплект | 450212.5 | 1800850 | ЧУ "USM" | УОИ | июль 2017 г. | СЗ 299 от 12.07.2017
75 | Шторы Тип 8 | пп. 1 п. 3.1. Правил | Тип 8. В комплект входит тюль-48 кв.м, портьера – 48 кв.м., карнизы – 1.05 кв.м, настенные держатели. Полная техническая характеристика согласно технической спецификации | 2 | комплект | 538504.46 | 1077008.92 | ЧУ "USM" | УОИ | июль 2017 г. | СЗ 299 от 12.07.2017
76 | Горизонтальные жалюзи Тип 1 | пп. 1 п. 3.1. Правил | Тип жалюзи: горизонтальные; материал - из алюминия высокой прочности. Каждая из планок горизонтальных жалюзи находится одна на другой. Ширина одной алюминиевой ламелей- не менее 25 мм. Между ними натянуты небольшие шнуры, благодаря которым все планки будут вращаться одновременно и симметрично. Объем: 3,48 кв.м. | 1 | штука | 30792.05 | 30792.05 | ЧУ "USM" | УОИ | июль 2017 г. | СЗ 299 от 12.07.2017
77 | Горизонтальные жалюзи Тип 2 | пп. 1 п. 3.1. Правил | Тип жалюзи: горизонтальные; материал - из алюминия высокой прочности. Каждая из планок горизонтальных жалюзи находится одна на другой. Ширина одной алюминиевой ламелей- не менее 25 мм. Между ними натянуты небольшие шнуры, благодаря которым все планки будут вращаться одновременно и симметрично. Объем: 1,91 кв.м | 1 | штука | 16900.23 | 16900.23 | ЧУ "USM" | УОИ | июль 2017 г. | СЗ 299 от 12.07.2017
78 | Ролл-шторы Тип 1 | пп. 1 п. 3.1. Правил | Ролл-шторы %100 полиэстер двойное акриловое покрытие . Толщина 0,35-0,45 мм, светоотражение (светопроницаемость) % 84, поглощение % 16, плотность 210-370 гр/м2. Пригодны для применения в компьютерной и влажной средах. Объем: 6,66 кв.м. | 1 | штука | 58929.61 | 58929.61 | ЧУ "USM" | УОИ | июль 2017 г. | СЗ 299 от 12.07.2017
79 | Ролл-шторы Тип 2 | пп. 1 п. 3.1. Правил | Ролл-шторы %100 полиэстер двойное акриловое покрытие . Толщина 0,35-0,45 мм, светоотражение (светопроницаемость) % 84, поглощение % 16, плотность 210-370 гр/м2. Пригодны для применения в компьютерной и влажной средах. Объем: 6,99 кв.м | 1 | штука | 61849.55 | 61849.55 | ЧУ "USM" | УОИ | июль 2017 г. | СЗ 299 от 12.07.2017
80 | Ролл-шторы Тип 3 | пп. 1 п. 3.1. Правил | Ролл-шторы %100 полиэстер двойное акриловое покрытие . Толщина 0,35-0,45 мм, светоотражение (светопроницаемость) % 84, поглощение % 16, плотность 210-370 гр/м2. Пригодны для применения в компьютерной и влажной средах. Объем: 5,71кв.м | 1 | штука | 50523.74 | 50523.74 | ЧУ "USM" | УОИ | июль 2017 г. | СЗ 299 от 12.07.2017
81 | Ролл-шторы Тип 4 | пп. 1 п. 3.1. Правил | Ролл-шторы %100 полиэстер двойное акриловое покрытие . Толщина 0,35-0,45 мм, светоотражение (светопроницаемость) % 84, поглощение % 16, плотность 210-370 гр/м2. Пригодны для применения в компьютерной и влажной средах. Объем:2,31 кв.м | 1 | штука | 20439.55 | 20439.55 | ЧУ "USM" | УОИ | июль 2017 г. | СЗ 299 от 12.07.2017
82 | Ролл-шторы Тип 5 | пп. 1 п. 3.1. Правил | Ролл-шторы %100 полиэстер двойное акриловое покрытие . Толщина 0,35-0,45 мм, светоотражение (светопроницаемость) % 84, поглощение % 16, плотность 210-370 гр/м2. Пригодны для применения в компьютерной и влажной средах. Объем: 5,14 кв.м. | 3 | штука | 45480.21 | 136440.63 | ЧУ "USM" | УОИ | июль 2017 г. | СЗ 299 от 12.07.2017
83 | Ролл-шторы Тип 6 | пп. 1 п. 3.1. Правил | Ролл-шторы %100 полиэстер двойное акриловое покрытие . Толщина 0,35-0,45 мм, светоотражение (светопроницаемость) % 84, поглощение % 16, плотность 210-370 гр/м2. Пригодны для применения в компьютерной и влажной средах. Объем: 5,31 кв.м | 3 | штука | 46984.42 | 140953.26 | ЧУ "USM" | УОИ | июль 2017 г. | СЗ 299 от 12.07.2017
84 | Ролл-шторы Тип 7 | пп. 1 п. 3.1. Правил | Ролл-шторы %100 полиэстер двойное акриловое покрытие . Толщина 0,35-0,45 мм, светоотражение (светопроницаемость) % 84, поглощение % 16, плотность 210-370 гр/м2. Пригодны для применения в компьютерной и влажной средах. Объем: 2,19 кв.м | 1 | штука | 19377.76 | 19377.76 | ЧУ "USM" | УОИ | июль 2017 г. | СЗ 299 от 12.07.2017
85 | Ролл-шторы Тип 8 | пп. 1 п. 3.1. Правил | Ролл-шторы %100 полиэстер двойное акриловое покрытие . Толщина 0,35-0,45 мм, светоотражение (светопроницаемость) % 84, поглощение % 16, плотность 210-370 гр/м2. Пригодны для применения в компьютерной и влажной средах. Объем: 2,21 кв.м | 1 | штука | 19554.72 | 19554.72 | ЧУ "USM" | УОИ | июль 2017 г. | СЗ 299 от 12.07.2017
86 | Ролл-шторы Тип 9 | пп. 1 п. 3.1. Правил | Ролл-шторы %100 полиэстер двойное акриловое покрытие . Толщина 0,35-0,45 мм, светоотражение (светопроницаемость) % 84, поглощение % 16, плотность 210-370 гр/м2. Пригодны для применения в компьютерной и влажной средах. Объем: 2,19 кв.м | 1 | штука | 19377.76 | 19377.76 | ЧУ "USM" | УОИ | июль 2017 г. | СЗ 299 от 12.07.2017
87 | Ролл-шторы Тип 10 | пп. 1 п. 3.1. Правил | Ролл-шторы %100 полиэстер двойное акриловое покрытие . Толщина 0,35-0,45 мм, светоотражение (светопроницаемость) % 84, поглощение % 16, плотность 210-370 гр/м2. Пригодны для применения в компьютерной и влажной средах. Объем: 2,09 кв.м | 1 | штука | 18492.93 | 18492.93 | ЧУ "USM" | УОИ | июль 2017 г. | СЗ 299 от 12.07.2017
88 | Ролл-шторы Тип 11 | пп. 1 п. 3.1. Правил | Ролл-шторы %100 полиэстер двойное акриловое покрытие . Толщина 0,35-0,45 мм, светоотражение (светопроницаемость) % 84, поглощение % 16, плотность 210-370 гр/м2. Пригодны для применения в компьютерной и влажной средах. Объем: 1,83 кв.м | 1 | штука | 16192.37 | 16192.37 | ЧУ "USM" | УОИ | июль 2017 г. | СЗ 299 от 12.07.2017
89 | Ролл-шторы Тип 12 | пп. 1 п. 3.1. Правил | Ролл-шторы %100 полиэстер двойное акриловое покрытие . Толщина 0,35-0,45 мм, светоотражение (светопроницаемость) % 84, поглощение % 16, плотность 210-370 гр/м2. Пригодны для применения в компьютерной и влажной средах. Объем: 1,83 кв.м | 1 | штука | 16192.37 | 16192.37 | ЧУ "USM" | УОИ | июль 2017 г. | СЗ 299 от 12.07.2017
90 | Ролл-шторы Тип 13 | пп. 1 п. 3.1. Правил | Ролл-шторы %100 полиэстер двойное акриловое покрытие . Толщина 0,35-0,45 мм, светоотражение (светопроницаемость) % 84, поглощение % 16, плотность 210-370 гр/м2. Пригодны для применения в компьютерной и влажной средах. Объем: 2,09 кв.м | 1 | штука | 18492.93 | 18492.93 | ЧУ "USM" | УОИ | июль 2017 г. | СЗ 299 от 12.07.2017
91 | Ролл-шторы Тип 14 | пп. 1 п. 3.1. Правил | Ролл-шторы %100 полиэстер двойное акриловое покрытие . Толщина 0,35-0,45 мм, светоотражение (светопроницаемость) % 84, поглощение % 16, плотность 210-370 гр/м2. Пригодны для применения в компьютерной и влажной средах. Объем: 2,19 кв.м | 1 | штука | 19377.76 | 19377.76 | ЧУ "USM" | УОИ | июль 2017 г. | СЗ 299 от 12.07.2017
92 | Ролл-шторы Тип 15 | пп. 1 п. 3.1. Правил | Ролл-шторы %100 полиэстер двойное акриловое покрытие . Толщина 0,35-0,45 мм, светоотражение (светопроницаемость) % 84, поглощение % 16, плотность 210-370 гр/м2. Пригодны для применения в компьютерной и влажной средах. Объем: 2,19 кв.м | 1 | штука | 19377.76 | 19377.76 | ЧУ "USM" | УОИ | июль 2017 г. | СЗ 299 от 12.07.2017
93 | Ролл-шторы Тип 16 | пп. 1 п. 3.1. Правил | Ролл-шторы %100 полиэстер двойное акриловое покрытие . Толщина 0,35-0,45 мм, светоотражение (светопроницаемость) % 84, поглощение % 16, плотность 210-370 гр/м2. Пригодны для применения в компьютерной и влажной средах. Объем: 2,07 кв.м | 1 | штука | 18315.96 | 18315.96 | ЧУ "USM" | УОИ | июль 2017 г. | СЗ 299 от 12.07.2017
94 | Ролл-шторы Тип 17 | пп. 1 п. 3.1. Правил | Ролл-шторы %100 полиэстер двойное акриловое покрытие . Толщина 0,35-0,45 мм, светоотражение (светопроницаемость) % 84, поглощение % 16, плотность 210-370 гр/м2. Пригодны для применения в компьютерной и влажной средах. Объем: 1,74 кв.м | 1 | штука | 15396.02 | 15396.02 | ЧУ "USM" | УОИ | июль 2017 г. | СЗ 299 от 12.07.2017
95 | Ролл-шторы Тип 18 | пп. 1 п. 3.1. Правил | Ролл-шторы %100 полиэстер двойное акриловое покрытие . Толщина 0,35-0,45 мм, светоотражение (светопроницаемость) % 84, поглощение % 16, плотность 210-370 гр/м2. Пригодны для применения в компьютерной и влажной средах. Объем: 1,97 кв.м | 1 | штука | 17431.13 | 17431.13 | ЧУ "USM" | УОИ | июль 2017 г. | СЗ 299 от 12.07.2017
96 | Ролл-шторы Тип 19 | пп. 1 п. 3.1. Правил | Ролл-шторы %100 полиэстер двойное акриловое покрытие . Толщина 0,35-0,45 мм, светоотражение (светопроницаемость) % 84, поглощение % 16, плотность 210-370 гр/м2. Пригодны для применения в компьютерной и влажной средах. Объем: 2,42 кв.м | 2 | штука | 21412.86 | 42825.72 | ЧУ "USM" | УОИ | июль 2017 г. | СЗ 299 от 12.07.2017
97 | Ролл-шторы Тип 20 | пп. 1 п. 3.1. Правил | Ролл-шторы %100 полиэстер двойное акриловое покрытие . Толщина 0,35-0,45 мм, светоотражение (светопроницаемость) % 84, поглощение % 16, плотность 210-370 гр/м2. Пригодны для применения в компьютерной и влажной средах. Объем: 2,51 кв.м | 1 | штука | 22209.21 | 22209.21 | ЧУ "USM" | УОИ | июль 2017 г. | СЗ 299 от 12.07.2017
98 | Ролл-шторы Тип 21 | пп. 1 п. 3.1. Правил | Ролл-шторы %100 полиэстер двойное акриловое покрытие . Толщина 0,35-0,45 мм, светоотражение (светопроницаемость) % 84, поглощение % 16, плотность 210-370 гр/м2. Пригодны для применения в компьютерной и влажной средах. Объем: 2,32 кв.м | 2 | штука | 20528.03 | 41056.06 | ЧУ "USM" | УОИ | июль 2017 г. | СЗ 299 от 12.07.2017
99 | Ролл-шторы Тип 22 | пп. 1 п. 3.1. Правил | Ролл-шторы %100 полиэстер двойное акриловое покрытие . Толщина 0,35-0,45 мм, светоотражение (светопроницаемость) % 84, поглощение % 16, плотность 210-370 гр/м2. Пригодны для применения в компьютерной и влажной средах. Объем: 1,79 кв.м | 1 | штука | 15838.44 | 15838.44 | ЧУ "USM" | УОИ | июль 2017 г. | СЗ 299 от 12.07.2017
100 | Ролл-шторы Тип 23 | пп. 1 п. 3.1. Правил | Ролл-шторы %100 полиэстер двойное акриловое покрытие . Толщина 0,35-0,45 мм, светоотражение (светопроницаемость) % 84, поглощение % 16, плотность 210-370 гр/м2. Пригодны для применения в компьютерной и влажной средах. Объем: 2,07 кв.м | 1 | штука | 18315.96 | 18315.96 | ЧУ "USM" | УОИ | июль 2017 г. | СЗ 299 от 12.07.2017
101 | Ролл-шторы Тип 24 | пп. 1 п. 3.1. Правил | Ролл-шторы %100 полиэстер двойное акриловое покрытие . Толщина 0,35-0,45 мм, светоотражение (светопроницаемость) % 84, поглощение % 16, плотность 210-370 гр/м2. Пригодны для применения в компьютерной и влажной средах. Объем: 2,19 кв.м | 1 | штука | 19377.76 | 19377.76 | ЧУ "USM" | УОИ | июль 2017 г. | СЗ 299 от 12.07.2017
102 | Ролл-шторы Тип 25 | пп. 1 п. 3.1. Правил | Ролл-шторы %100 полиэстер двойное акриловое покрытие . Толщина 0,35-0,45 мм, светоотражение (светопроницаемость) % 84, поглощение % 16, плотность 210-370 гр/м2. Пригодны для применения в компьютерной и влажной средах. Объем: 2,19 кв.м. | 1 | штука | 19377.76 | 19377.76 | ЧУ "USM" | УОИ | июль 2017 г. | СЗ 299 от 12.07.2017
103 | Ролл-шторы Тип 26 | пп. 1 п. 3.1. Правил | Ролл-шторы %100 полиэстер двойное акриловое покрытие . Толщина 0,35-0,45 мм, светоотражение (светопроницаемость) % 84, поглощение % 16, плотность 210-370 гр/м2. Пригодны для применения в компьютерной и влажной средах. Объем: 2,07 кв.м. | 1 | штука | 18315.96 | 18315.96 | ЧУ "USM" | УОИ | июль 2017 г. | СЗ 299 от 12.07.2017
104 | Ролл-шторы Тип 27 | пп. 1 п. 3.1. Правил | Ролл-шторы %100 полиэстер двойное акриловое покрытие . Толщина 0,35-0,45 мм, светоотражение (светопроницаемость) % 84, поглощение % 16, плотность 210-370 гр/м2. Пригодны для применения в компьютерной и влажной средах. Объем: 1,83 кв.м | 1 | штука | 16192.37 | 16192.37 | ЧУ "USM" | УОИ | июль 2017 г. | СЗ 299 от 12.07.2017
105 | Ролл-шторы Тип 28 | пп. 1 п. 3.1. Правил | Ролл-шторы %100 полиэстер двойное акриловое покрытие . Толщина 0,35-0,45 мм, светоотражение (светопроницаемость) % 84, поглощение % 16, плотность 210-370 гр/м2. Пригодны для применения в компьютерной и влажной средах. Объем: 1,81 кв.м | 1 | штука | 16015.4 | 16015.4 | ЧУ "USM" | УОИ | июль 2017 г. | СЗ 299 от 12.07.2017
106 | Ролл-шторы Тип 29 | пп. 1 п. 3.1. Правил | Ролл-шторы %100 полиэстер двойное акриловое покрытие . Толщина 0,35-0,45 мм, светоотражение (светопроницаемость) % 84, поглощение % 16, плотность 210-370 гр/м2. Пригодны для применения в компьютерной и влажной средах. Объем: 2,09 кв.м | 1 | штука | 18492.93 | 18492.93 | ЧУ "USM" | УОИ | июль 2017 г. | СЗ 299 от 12.07.2017
107 | Ролл-шторы Тип 30 | пп. 1 п. 3.1. Правил | Ролл-шторы %100 полиэстер двойное акриловое покрытие . Толщина 0,35-0,45 мм, светоотражение (светопроницаемость) % 84, поглощение % 16, плотность 210-370 гр/м2. Пригодны для применения в компьютерной и влажной средах. Объем: 2,19 кв.м | 1 | штука | 19377.76 | 19377.76 | ЧУ "USM" | УОИ | июль 2017 г. | СЗ 299 от 12.07.2017
108 | Ролл-шторы Тип 31 | пп. 1 п. 3.1. Правил | Ролл-шторы %100 полиэстер двойное акриловое покрытие . Толщина 0,35-0,45 мм, светоотражение (светопроницаемость) % 84, поглощение % 16, плотность 210-370 гр/м2. Пригодны для применения в компьютерной и влажной средах. Объем: 0,92 кв.м | 1 | штука | 8140.43 | 8140.43 | ЧУ "USM" | УОИ | июль 2017 г. | СЗ 299 от 12.07.2017
109 | Ролл-шторы Тип 32 | пп. 1 п. 3.1. Правил | Ролл-шторы %100 полиэстер двойное акриловое покрытие . Толщина 0,35-0,45 мм, светоотражение (светопроницаемость) % 84, поглощение % 16, плотность 210-370 гр/м2. Пригодны для применения в компьютерной и влажной средах. Объем: 1,05 кв.м | 1 | штука | 9290.7 | 9290.7 | ЧУ "USM" | УОИ | июль 2017 г. | СЗ 299 от 12.07.2017
110 | Ролл-шторы Тип 33 | пп. 1 п. 3.1. Правил | Ролл-шторы %100 полиэстер двойное акриловое покрытие . Толщина 0,35-0,45 мм, светоотражение (светопроницаемость) % 84, поглощение % 16, плотность 210-370 гр/м2. Пригодны для применения в компьютерной и влажной средах. Объем: 1,05 кв.м | 2 | штука | 9290.7 | 18581.4 | ЧУ "USM" | УОИ | июль 2017 г. | СЗ 299 от 12.07.2017
111 | Ролл-шторы Тип 34 | пп. 1 п. 3.1. Правил | Ролл-шторы %100 полиэстер двойное акриловое покрытие . Толщина 0,35-0,45 мм, светоотражение (светопроницаемость) % 84, поглощение % 16, плотность 210-370 гр/м2. Пригодны для применения в компьютерной и влажной средах. Объем: 1,93 кв.м | 1 | штука | 17077.2 | 17077.2 | ЧУ "USM" | УОИ | июль 2017 г. | СЗ 299 от 12.07.2017
112 | Ролл-шторы Тип 35 | пп. 1 п. 3.1. Правил | Ролл-шторы %100 полиэстер двойное акриловое покрытие . Толщина 0,35-0,45 мм, светоотражение (светопроницаемость) % 84, поглощение % 16, плотность 210-370 гр/м2. Пригодны для применения в компьютерной и влажной средах.Объем: 2,07 кв.м | 1 | штука | 18315.96 | 18315.96 | ЧУ "USM" | УОИ | июль 2017 г. | СЗ 299 от 12.07.2017
113 | Ролл-шторы Тип 36 | пп. 1 п. 3.1. Правил | Ролл-шторы %100 полиэстер двойное акриловое покрытие . Толщина 0,35-0,45 мм, светоотражение (светопроницаемость) % 84, поглощение % 16, плотность 210-370 гр/м2. Пригодны для применения в компьютерной и влажной средах. Объем: 2,19 кв.м | 1 | штука | 19377.76 | 19377.76 | ЧУ "USM" | УОИ | июль 2017 г. | СЗ 299 от 12.07.2017
114 | Ролл-шторы Тип 37 | пп. 1 п. 3.1. Правил | Ролл-шторы %100 полиэстер двойное акриловое покрытие . Толщина 0,35-0,45 мм, светоотражение (светопроницаемость) % 84, поглощение % 16, плотность 210-370 гр/м2. Пригодны для применения в компьютерной и влажной средах. Объем: 1,81 кв.м. | 1 | штука | 16015.4 | 16015.4 | ЧУ "USM" | УОИ | июль 2017 г. | СЗ 299 от 12.07.2017
115 | Ролл-шторы Тип 38 | пп. 1 п. 3.1. Правил | Ролл-шторы %100 полиэстер двойное акриловое покрытие . Толщина 0,35-0,45 мм, светоотражение (светопроницаемость) % 84, поглощение % 16, плотность 210-370 гр/м2. Пригодны для применения в компьютерной и влажной средах. Объем: 2,07 кв.м | 1 | штука | 18315.96 | 18315.96 | ЧУ "USM" | УОИ | июль 2017 г. | СЗ 299 от 12.07.2017
116 | Ролл-шторы Тип 39 | пп. 1 п. 3.1. Правил | Ролл-шторы %100 полиэстер двойное акриловое покрытие . Толщина 0,35-0,45 мм, светоотражение (светопроницаемость) % 84, поглощение % 16, плотность 210-370 гр/м2. Пригодны для применения в компьютерной и влажной средах. Объем: 2,19 кв.м | 1 | штука | 19377.76 | 19377.76 | ЧУ "USM" | УОИ | июль 2017 г. | СЗ 299 от 12.07.2017
117 | Ролл-шторы Тип 40 | пп. 1 п. 3.1. Правил | Ролл-шторы %100 полиэстер двойное акриловое покрытие . Толщина 0,35-0,45 мм, светоотражение (светопроницаемость) % 84, поглощение % 16, плотность 210-370 гр/м2. Пригодны для применения в компьютерной и влажной средах. Объем: 1,86 кв.м. | 1 | штука | 16457.82 | 16457.82 | ЧУ "USM" | УОИ | июль 2017 г. | СЗ 299 от 12.07.2017
118 | Ролл-шторы Тип 41 | пп. 1 п. 3.1. Правил | Ролл-шторы %100 полиэстер двойное акриловое покрытие . Толщина 0,35-0,45 мм, светоотражение (светопроницаемость) % 84, поглощение % 16, плотность 210-370 гр/м2. Пригодны для применения в компьютерной и влажной средах. Объем: 2,07 кв.м | 1 | штука | 18315.96 | 18315.96 | ЧУ "USM" | УОИ | июль 2017 г. | СЗ 299 от 12.07.2017
119 | Ролл-шторы Тип 42 | пп. 1 п. 3.1. Правил | Ролл-шторы %100 полиэстер двойное акриловое покрытие . Толщина 0,35-0,45 мм, светоотражение (светопроницаемость) % 84, поглощение % 16, плотность 210-370 гр/м2. Пригодны для применения в компьютерной и влажной средах. Объем: 2,19 кв.м | 1 | штука | 19377.76 | 19377.76 | ЧУ "USM" | УОИ | июль 2017 г. | СЗ 299 от 12.07.2017
120 | Ролл-шторы Тип 43 | пп. 1 п. 3.1. Правил | Ролл-шторы %100 полиэстер двойное акриловое покрытие . Толщина 0,35-0,45 мм, светоотражение (светопроницаемость) % 84, поглощение % 16, плотность 210-370 гр/м2. Пригодны для применения в компьютерной и влажной средах. Объем: 2,19 кв.м | 1 | штука | 19377.76 | 19377.76 | ЧУ "USM" | УОИ | июль 2017 г. | СЗ 299 от 12.07.2017
121 | Ролл-шторы Тип 44 | пп. 1 п. 3.1. Правил | Ролл-шторы %100 полиэстер двойное акриловое покрытие . Толщина 0,35-0,45 мм, светоотражение (светопроницаемость) % 84, поглощение % 16, плотность 210-370 гр/м2. Пригодны для применения в компьютерной и влажной средах. Объем: 2,07 кв.м | 1 | штука | 18315.96 | 18315.96 | ЧУ "USM" | УОИ | июль 2017 г. | СЗ 299 от 12.07.2017
122 | Ролл-шторы Тип 45 | пп. 1 п. 3.1. Правил | Ролл-шторы %100 полиэстер двойное акриловое покрытие . Толщина 0,35-0,45 мм, светоотражение (светопроницаемость) % 84, поглощение % 16, плотность 210-370 гр/м2. Пригодны для применения в компьютерной и влажной средах. Объем: 1,86 кв.м | 1 | штука | 16457.82 | 16457.82 | ЧУ "USM" | УОИ | июль 2017 г. | СЗ 299 от 12.07.2017
123 | Ролл-шторы Тип 46 | пп. 1 п. 3.1. Правил | Ролл-шторы %100 полиэстер двойное акриловое покрытие . Толщина 0,35-0,45 мм, светоотражение (светопроницаемость) % 84, поглощение % 16, плотность 210-370 гр/м2. Пригодны для применения в компьютерной и влажной средах. Объем: 1,83 кв.м | 1 | штука | 16192.37 | 16192.37 | ЧУ "USM" | УОИ | июль 2017 г. | СЗ 299 от 12.07.2017
124 | Ролл-шторы Тип 47 | пп. 1 п. 3.1. Правил | Ролл-шторы %100 полиэстер двойное акриловое покрытие . Толщина 0,35-0,45 мм, светоотражение (светопроницаемость) % 84, поглощение % 16, плотность 210-370 гр/м2. Пригодны для применения в компьютерной и влажной средах. Объем: 2,09 кв.м | 1 | штука | 18492.93 | 18492.93 | ЧУ "USM" | УОИ | июль 2017 г. | СЗ 299 от 12.07.2017
125 | Ролл-шторы Тип 48 | пп. 1 п. 3.1. Правил | Ролл-шторы %100 полиэстер двойное акриловое покрытие . Толщина 0,35-0,45 мм, светоотражение (светопроницаемость) % 84, поглощение % 16, плотность 210-370 гр/м2. Пригодны для применения в компьютерной и влажной средах. Объем: 2,19 кв.м | 1 | штука | 19377.76 | 19377.76 | ЧУ "USM" | УОИ | июль 2017 г. | СЗ 299 от 12.07.2017
126 | Ролл-шторы Тип 49 | пп. 1 п. 3.1. Правил | Ролл-шторы %100 полиэстер двойное акриловое покрытие . Толщина 0,35-0,45 мм, светоотражение (светопроницаемость) % 84, поглощение % 16, плотность 210-370 гр/м2. Пригодны для применения в компьютерной и влажной средах. Объем: 1,83 кв.м | 1 | штука | 16192.37 | 16192.37 | ЧУ "USM" | УОИ | июль 2017 г. | СЗ 299 от 12.07.2017
127 | Ролл-шторы Тип 50 | пп. 1 п. 3.1. Правил | Ролл-шторы %100 полиэстер двойное акриловое покрытие . Толщина 0,35-0,45 мм, светоотражение (светопроницаемость) % 84, поглощение % 16, плотность 210-370 гр/м2. Пригодны для применения в компьютерной и влажной средах. Объем: 2,07 кв.м | 1 | штука | 18315.96 | 18315.96 | ЧУ "USM" | УОИ | июль 2017 г. | СЗ 299 от 12.07.2017
128 | Ролл-шторы Тип 51 | пп. 1 п. 3.1. Правил | Ролл-шторы %100 полиэстер двойное акриловое покрытие . Толщина 0,35-0,45 мм, светоотражение (светопроницаемость) % 84, поглощение % 16, плотность 210-370 гр/м2. Пригодны для применения в компьютерной и влажной средах. Объем: 2,19 кв.м | 1 | штука | 19377.76 | 19377.76 | ЧУ "USM" | УОИ | июль 2017 г. | СЗ 299 от 12.07.2017
129 | Ролл-шторы Тип 52 | пп. 1 п. 3.1. Правил | Ролл-шторы %100 полиэстер двойное акриловое покрытие . Толщина 0,35-0,45 мм, светоотражение (светопроницаемость) % 84, поглощение % 16, плотность 210-370 гр/м2. Пригодны для применения в компьютерной и влажной средах. Объем: 1,83 кв.м | 1 | штука | 16192.37 | 16192.37 | ЧУ "USM" | УОИ | июль 2017 г. | СЗ 299 от 12.07.2017
130 | Ролл-шторы Тип 53 | пп. 1 п. 3.1. Правил | Ролл-шторы %100 полиэстер двойное акриловое покрытие . Толщина 0,35-0,45 мм, светоотражение (светопроницаемость) % 84, поглощение % 16, плотность 210-370 гр/м2. Пригодны для применения в компьютерной и влажной средах. Объем: 2,07 кв.м | 1 | штука | 18315.96 | 18315.96 | ЧУ "USM" | УОИ | июль 2017 г. | СЗ 299 от 12.07.2017
131 | Ролл-шторы Тип 54 | пп. 1 п. 3.1. Правил | Ролл-шторы %100 полиэстер двойное акриловое покрытие . Толщина 0,35-0,45 мм, светоотражение (светопроницаемость) % 84, поглощение % 16, плотность 210-370 гр/м2. Пригодны для применения в компьютерной и влажной средах. Объем: 2,19 кв.м | 1 | штука | 19377.76 | 19377.76 | ЧУ "USM" | УОИ | июль 2017 г. | СЗ 299 от 12.07.2017
132 | Ролл-шторы Тип 55 | пп. 1 п. 3.1. Правил | Ролл-шторы %100 полиэстер двойное акриловое покрытие . Толщина 0,35-0,45 мм, светоотражение (светопроницаемость) % 84, поглощение % 16, плотность 210-370 гр/м2. Пригодны для применения в компьютерной и влажной средах. Объем: 2,19 кв.м. | 2 | штука | 19377.76 | 38755.52 | ЧУ "USM" | УОИ | июль 2017 г. | СЗ 299 от 12.07.2017
133 | Ролл-шторы Тип 56 | пп. 1 п. 3.1. Правил | Ролл-шторы %100 полиэстер двойное акриловое покрытие . Толщина 0,35-0,45 мм, светоотражение (светопроницаемость) % 84, поглощение % 16, плотность 210-370 гр/м2. Пригодны для применения в компьютерной и влажной средах. Объем: 5,36 кв.м | 3 | штука | 47426.83 | 142280.49 | ЧУ "USM" | УОИ | июль 2017 г. | СЗ 299 от 12.07.2017
134 | Ролл-шторы Тип 57 | пп. 1 п. 3.1. Правил | Ролл-шторы %100 полиэстер двойное акриловое покрытие . Толщина 0,35-0,45 мм, светоотражение (светопроницаемость) % 84, поглощение % 16, плотность 210-370 гр/м2. Пригодны для применения в компьютерной и влажной средах. Объем: 5,18 кв.м | 3 | штука | 45834.14 | 137502.42 | ЧУ "USM" | УОИ | июль 2017 г. | СЗ 299 от 12.07.2017
135 | Ролл-шторы Тип 58 | пп. 1 п. 3.1. Правил | Ролл-шторы %100 полиэстер двойное акриловое покрытие . Толщина 0,35-0,45 мм, светоотражение (светопроницаемость) % 84, поглощение % 16, плотность 210-370 гр/м2. Пригодны для применения в компьютерной и влажной средах. Объем: 2,51 кв.м | 2 | штука | 22209.21 | 44418.42 | ЧУ "USM" | УОИ | июль 2017 г. | СЗ 299 от 12.07.2017
136 | Ролл-шторы Тип 59 | пп. 1 п. 3.1. Правил | Ролл-шторы %100 полиэстер двойное акриловое покрытие . Толщина 0,35-0,45 мм, светоотражение (светопроницаемость) % 84, поглощение % 16, плотность 210-370 гр/м2. Пригодны для применения в компьютерной и влажной средах. Объем: 2,14 кв.м | 2 | штука | 18935.34 | 37870.68 | ЧУ "USM" | УОИ | июль 2017 г. | СЗ 299 от 12.07.2017
137 | Ролл-шторы Тип 60 | пп. 1 п. 3.1. Правил | Ролл-шторы %100 полиэстер двойное акриловое покрытие . Толщина 0,35-0,45 мм, светоотражение (светопроницаемость) % 84, поглощение % 16, плотность 210-370 гр/м2. Пригодны для применения в компьютерной и влажной средах. Объем: 2,4 кв.м | 2 | штука | 21235.9 | 42471.8 | ЧУ "USM" | УОИ | июль 2017 г. | СЗ 299 от 12.07.2017
138 | Ролл-шторы Тип 61 | пп. 1 п. 3.1. Правил | Ролл-шторы %100 полиэстер двойное акриловое покрытие . Толщина 0,35-0,45 мм, светоотражение (светопроницаемость) % 84, поглощение % 16, плотность 210-370 гр/м2. Пригодны для применения в компьютерной и влажной средах. Объем: 2,42 кв.м. | 1 | штука | 21412.86 | 21412.86 | ЧУ "USM" | УОИ | июль 2017 г. | СЗ 299 от 12.07.2017
139 | Ролл-шторы Тип 62 | пп. 1 п. 3.1. Правил | Ролл-шторы %100 полиэстер двойное акриловое покрытие . Толщина 0,35-0,45 мм, светоотражение (светопроницаемость) % 84, поглощение % 16, плотность 210-370 гр/м2. Пригодны для применения в компьютерной и влажной средах. Объем: 2,02 кв.м. | 2 | штука | 17873.55 | 35747.1 | ЧУ "USM" | УОИ | июль 2017 г. | СЗ 299 от 12.07.2017
140 | Ролл-шторы Тип 63 | пп. 1 п. 3.1. Правил | Ролл-шторы %100 полиэстер двойное акриловое покрытие . Толщина 0,35-0,45 мм, светоотражение (светопроницаемость) % 84, поглощение % 16, плотность 210-370 гр/м2. Пригодны для применения в компьютерной и влажной средах. Объем: 2,21 кв.м. | 1 | штука | 19554.72 | 19554.72 | ЧУ "USM" | УОИ | июль 2017 г. | СЗ 299 от 12.07.2017
141 | Ролл-шторы Тип 64 | пп. 1 п. 3.1. Правил | Ролл-шторы %100 полиэстер двойное акриловое покрытие . Толщина 0,35-0,45 мм, светоотражение (светопроницаемость) % 84, поглощение % 16, плотность 210-370 гр/м2. Пригодны для применения в компьютерной и влажной средах. Объем: 2,42 кв.м. | 1 | штука | 21412.86 | 21412.86 | ЧУ "USM" | УОИ | июль 2017 г. | СЗ 299 от 12.07.2017
142 | Ролл-шторы Тип 65 | пп. 1 п. 3.1. Правил | Ролл-шторы %100 полиэстер двойное акриловое покрытие . Толщина 0,35-0,45 мм, светоотражение (светопроницаемость) % 84, поглощение % 16, плотность 210-370 гр/м2. Пригодны для применения в компьютерной и влажной средах. Объем: 2,54 кв.м. | 1 | штука | 22474.66 | 22474.66 | ЧУ "USM" | УОИ | июль 2017 г. | СЗ 299 от 12.07.2017
143 | Ролл-шторы Тип 66 | пп. 1 п. 3.1. Правил | Ролл-шторы %100 полиэстер двойное акриловое покрытие . Толщина 0,35-0,45 мм, светоотражение (светопроницаемость) % 84, поглощение % 16, плотность 210-370 гр/м2. Пригодны для применения в компьютерной и влажной средах. Объем: 2,42 кв.м. | 1 | штука | 21412.86 | 21412.86 | ЧУ "USM" | УОИ | июль 2017 г. | СЗ 299 от 12.07.2017
144 | Ролл-шторы Тип 67 | пп. 1 п. 3.1. Правил | Ролл-шторы %100 полиэстер двойное акриловое покрытие . Толщина 0,35-0,45 мм, светоотражение (светопроницаемость) % 84, поглощение % 16, плотность 210-370 гр/м2. Пригодны для применения в компьютерной и влажной средах. Объем: 2,51 кв.м | 1 | штука | 22209.21 | 22209.21 | ЧУ "USM" | УОИ | июль 2017 г. | СЗ 299 от 12.07.2017
145 | Ролл-шторы Тип 68 | пп. 1 п. 3.1. Правил | Ролл-шторы %100 полиэстер двойное акриловое покрытие . Толщина 0,35-0,45 мм, светоотражение (светопроницаемость) % 84, поглощение % 16, плотность 210-370 гр/м2. Пригодны для применения в компьютерной и влажной средах. Объем: 2,51 кв.м | 2 | штука | 22209.21 | 44418.42 | ЧУ "USM" | УОИ | июль 2017 г. | СЗ 299 от 12.07.2017
146 | Ролл-шторы Тип 69 | пп. 1 п. 3.1. Правил | Ролл-шторы %100 полиэстер двойное акриловое покрытие . Толщина 0,35-0,45 мм, светоотражение (светопроницаемость) % 84, поглощение % 16, плотность 210-370 гр/м2. Пригодны для применения в компьютерной и влажной средах. Объем: 2,42 кв.м. | 1 | штука | 21412.86 | 21412.86 | ЧУ "USM" | УОИ | июль 2017 г. | СЗ 299 от 12.07.2017
147 | Ролл-шторы Тип 70 | пп. 1 п. 3.1. Правил | Ролл-шторы %100 полиэстер двойное акриловое покрытие . Толщина 0,35-0,45 мм, светоотражение (светопроницаемость) % 84, поглощение % 16, плотность 210-370 гр/м2. Пригодны для применения в компьютерной и влажной средах. Объем: 6,77 кв.м | 2 | штука | 59902.92 | 119805.84 | ЧУ "USM" | УОИ | июль 2017 г. | СЗ 299 от 12.07.2017
148 | Ролл-шторы Тип 71 | пп. 1 п. 3.1. Правил | Ролл-шторы %100 полиэстер двойное акриловое покрытие . Толщина 0,35-0,45 мм, светоотражение (светопроницаемость) % 84, поглощение % 16, плотность 210-370 гр/м2. Пригодны для применения в компьютерной и влажной средах. Объем: 2,38 кв.м | 1 | штука | 21058.93 | 21058.93 | ЧУ "USM" | УОИ | июль 2017 г. | СЗ 299 от 12.07.2017
149 | Ролл-шторы Тип 72 | пп. 1 п. 3.1. Правил | Ролл-шторы %100 полиэстер двойное акриловое покрытие . Толщина 0,35-0,45 мм, светоотражение (светопроницаемость) % 84, поглощение % 16, плотность 210-370 гр/м2. Пригодны для применения в компьютерной и влажной средах. Объем: 5,58 кв.м | 1 | штука | 49373.46 | 49373.46 | ЧУ "USM" | УОИ | июль 2017 г. | СЗ 299 от 12.07.2017
150 | Ролл-шторы Тип 73 | пп. 1 п. 3.1. Правил | Ролл-шторы %100 полиэстер двойное акриловое покрытие . Толщина 0,35-0,45 мм, светоотражение (светопроницаемость) % 84, поглощение % 16, плотность 210-370 гр/м2. Пригодны для применения в компьютерной и влажной средах. Объем:4,46 кв.м. | 2 | штука | 39463.37 | 78926.74 | ЧУ "USM" | УОИ | июль 2017 г. | СЗ 299 от 12.07.2017
151 | Ролл-шторы Тип 74 | пп. 1 п. 3.1. Правил | Ролл-шторы %100 полиэстер двойное акриловое покрытие . Толщина 0,35-0,45 мм, светоотражение (светопроницаемость) % 84, поглощение % 16, плотность 210-370 гр/м2. Пригодны для применения в компьютерной и влажной средах. Объем: 4,5 кв.м | 2 | штука | 39817.31 | 79634.62 | ЧУ "USM" | УОИ | июль 2017 г. | СЗ 299 от 12.07.2017
152 | Ролл-шторы Тип 75 | пп. 1 п. 3.1. Правил | Ролл-шторы %100 полиэстер двойное акриловое покрытие . Толщина 0,35-0,45 мм, светоотражение (светопроницаемость) % 84, поглощение % 16, плотность 210-370 гр/м2. Пригодны для применения в компьютерной и влажной средах. Объем: 4,46 кв.м | 2 | штука | 39463.37 | 78926.74 | ЧУ "USM" | УОИ | июль 2017 г. | СЗ 299 от 12.07.2017
153 | Ролл-шторы Тип 76 | пп. 1 п. 3.1. Правил | Ролл-шторы %100 полиэстер двойное акриловое покрытие . Толщина 0,35-0,45 мм, светоотражение (светопроницаемость) % 84, поглощение % 16, плотность 210-370 гр/м2. Пригодны для применения в компьютерной и влажной средах. Объем: 4,53 кв.м | 2 | штука | 40082.75 | 80165.5 | ЧУ "USM" | УОИ | июль 2017 г. | СЗ 299 от 12.07.2017
154 | Ролл-шторы Тип 77 | пп. 1 п. 3.1. Правил | Ролл-шторы %100 полиэстер двойное акриловое покрытие . Толщина 0,35-0,45 мм, светоотражение (светопроницаемость) % 84, поглощение % 16, плотность 210-370 гр/м2. Пригодны для применения в компьютерной и влажной средах. Объем: 4,53 кв.м | 2 | штука | 40082.75 | 80165.5 | ЧУ "USM" | УОИ | июль 2017 г. | СЗ 299 от 12.07.2017
155 | Ролл-шторы Тип 78 | пп. 1 п. 3.1. Правил | Ролл-шторы %100 полиэстер двойное акриловое покрытие . Толщина 0,35-0,45 мм, светоотражение (светопроницаемость) % 84, поглощение % 16, плотность 210-370 гр/м2. Пригодны для применения в компьютерной и влажной средах. Объем: 4,46 кв.м. | 2 | штука | 39463.37 | 78926.74 | ЧУ "USM" | УОИ | июль 2017 г. | СЗ 299 от 12.07.2017
156 | Ролл-шторы Тип 79 | пп. 1 п. 3.1. Правил | Ролл-шторы %100 полиэстер двойное акриловое покрытие . Толщина 0,35-0,45 мм, светоотражение (светопроницаемость) % 84, поглощение % 16, плотность 210-370 гр/м2. Пригодны для применения в компьютерной и влажной средах. Объем: 4,46 кв.м. | 2 | штука | 39463.37 | 78926.74 | ЧУ "USM" | УОИ | июль 2017 г. | СЗ 299 от 12.07.2017
157 | Ролл-шторы Тип 80 | пп. 1 п. 3.1. Правил | Ролл-шторы %100 полиэстер двойное акриловое покрытие . Толщина 0,35-0,45 мм, светоотражение (светопроницаемость) % 84, поглощение % 16, плотность 210-370 гр/м2. Пригодны для применения в компьютерной и влажной средах. Объем: 3,87 кв.м. | 1 | штука | 34242.88 | 34242.88 | ЧУ "USM" | УОИ | июль 2017 г. | СЗ 299 от 12.07.2017
158 | Ролл-шторы Тип 81 | пп. 1 п. 3.1. Правил | Ролл-шторы %100 полиэстер двойное акриловое покрытие . Толщина 0,35-0,45 мм, светоотражение (светопроницаемость) % 84, поглощение % 16, плотность 210-370 гр/м2. Пригодны для применения в компьютерной и влажной средах. Объем: 4,46 кв.м. | 2 | штука | 39463.37 | 78926.74 | ЧУ "USM" | УОИ | июль 2017 г. | СЗ 299 от 12.07.2017
159 | Ролл-шторы Тип 82 | пп. 1 п. 3.1. Правил | Ролл-шторы %100 полиэстер двойное акриловое покрытие . Толщина 0,35-0,45 мм, светоотражение (светопроницаемость) % 84, поглощение % 16, плотность 210-370 гр/м2. Пригодны для применения в компьютерной и влажной средах. Объем: 4,46 кв.м. | 2 | штука | 39463.37 | 78926.74 | ЧУ "USM" | УОИ | июль 2017 г. | СЗ 299 от 12.07.2017
160 | Ролл-шторы Тип 83 | пп. 1 п. 3.1. Правил | Ролл-шторы %100 полиэстер двойное акриловое покрытие . Толщина 0,35-0,45 мм, светоотражение (светопроницаемость) % 84, поглощение % 16, плотность 210-370 гр/м2. Пригодны для применения в компьютерной и влажной средах. Объем: 4,46 кв.м | 2 | штука | 39463.37 | 78926.74 | ЧУ "USM" | УОИ | июль 2017 г. | СЗ 299 от 12.07.2017
161 | Ролл-шторы Тип 84 | пп. 1 п. 3.1. Правил | Ролл-шторы %100 полиэстер двойное акриловое покрытие . Толщина 0,35-0,45 мм, светоотражение (светопроницаемость) % 84, поглощение % 16, плотность 210-370 гр/м2. Пригодны для применения в компьютерной и влажной средах. Объем: 4,46 кв.м. | 2 | штука | 39463.37 | 78926.74 | ЧУ "USM" | УОИ | июль 2017 г. | СЗ 299 от 12.07.2017
162 | Ролл-шторы Тип 85 | пп. 1 п. 3.1. Правил | Ролл-шторы %100 полиэстер двойное акриловое покрытие . Толщина 0,35-0,45 мм, светоотражение (светопроницаемость) % 84, поглощение % 16, плотность 210-370 гр/м2. Пригодны для применения в компьютерной и влажной средах. Объем: 4,46 кв.м | 3 | штука | 39463.37 | 118390.11 | ЧУ "USM" | УОИ | июль 2017 г. | СЗ 299 от 12.07.2017
163 | Ролл-шторы Тип 86 | пп. 1 п. 3.1. Правил | Ролл-шторы %100 полиэстер двойное акриловое покрытие . Толщина 0,35-0,45 мм, светоотражение (светопроницаемость) % 84, поглощение % 16, плотность 210-370 гр/м2. Пригодны для применения в компьютерной и влажной средах. Объем: 5,4 кв.м | 1 | штука | 47780.77 | 47780.77 | ЧУ "USM" | УОИ | июль 2017 г. | СЗ 299 от 12.07.2017
164 | Ролл-шторы Тип 87 | пп. 1 п. 3.1. Правил | Ролл-шторы %100 полиэстер двойное акриловое покрытие . Толщина 0,35-0,45 мм, светоотражение (светопроницаемость) % 84, поглощение % 16, плотность 210-370 гр/м2. Пригодны для применения в компьютерной и влажной средах. Объем: 4,46 кв.м | 3 | штука | 39463.37 | 118390.11 | ЧУ "USM" | УОИ | июль 2017 г. | СЗ 299 от 12.07.2017
165 | Ролл-шторы Тип 88 | пп. 1 п. 3.1. Правил | Ролл-шторы %100 полиэстер двойное акриловое покрытие . Толщина 0,35-0,45 мм, светоотражение (светопроницаемость) % 84, поглощение % 16, плотность 210-370 гр/м2. Пригодны для применения в компьютерной и влажной средах. Объем: 5,4 кв.м. | 1 | штука | 47780.77 | 47780.77 | ЧУ "USM" | УОИ | июль 2017 г. | СЗ 299 от 12.07.2017
166 | Ролл-шторы Тип 89 | пп. 1 п. 3.1. Правил | Ролл-шторы %100 полиэстер двойное акриловое покрытие . Толщина 0,35-0,45 мм, светоотражение (светопроницаемость) % 84, поглощение % 16, плотность 210-370 гр/м2. Пригодны для применения в компьютерной и влажной средах. Объем: 4,46 кв.м. | 3 | штука | 39463.37 | 118390.11 | ЧУ "USM" | УОИ | июль 2017 г. | СЗ 299 от 12.07.2017
167 | Ролл-шторы Тип 90 | пп. 1 п. 3.1. Правил | Ролл-шторы %100 полиэстер двойное акриловое покрытие . Толщина 0,35-0,45 мм, светоотражение (светопроницаемость) % 84, поглощение % 16, плотность 210-370 гр/м2. Пригодны для применения в компьютерной и влажной средах. Объем: 5,4 кв.м | 1 | штука | 47780.77 | 47780.77 | ЧУ "USM" | УОИ | июль 2017 г. | СЗ 299 от 12.07.2017
168 | Ролл-шторы Тип 91 | пп. 1 п. 3.1. Правил | Ролл-шторы %100 полиэстер двойное акриловое покрытие . Толщина 0,35-0,45 мм, светоотражение (светопроницаемость) % 84, поглощение % 16, плотность 210-370 гр/м2. Пригодны для применения в компьютерной и влажной средах. Объем: 6,26 кв.м | 3 | штука | 55390.3 | 166170.9 | ЧУ "USM" | УОИ | июль 2017 г. | СЗ 299 от 12.07.2017
169 | Ролл-шторы Тип 92 | пп. 1 п. 3.1. Правил | Ролл-шторы %100 полиэстер двойное акриловое покрытие . Толщина 0,35-0,45 мм, светоотражение (светопроницаемость) % 84, поглощение % 16, плотность 210-370 гр/м2. Пригодны для применения в компьютерной и влажной средах. Объем: 6,26 кв.м | 3 | штука | 55390.3 | 166170.9 | ЧУ "USM" | УОИ | июль 2017 г. | СЗ 299 от 12.07.2017
170 | Ролл-шторы Тип 93 | пп. 1 п. 3.1. Правил | Ролл-шторы %100 полиэстер двойное акриловое покрытие . Толщина 0,35-0,45 мм, светоотражение (светопроницаемость) % 84, поглощение % 16, плотность 210-370 гр/м2. Пригодны для применения в компьютерной и влажной средах. Объем: 6,23 кв.м | 2 | штука | 55124.85 | 110249.7 | ЧУ "USM" | УОИ | июль 2017 г. | СЗ 299 от 12.07.2017
171 | Ролл-шторы Тип 94 | пп. 1 п. 3.1. Правил | Ролл-шторы %100 полиэстер двойное акриловое покрытие . Толщина 0,35-0,45 мм, светоотражение (светопроницаемость) % 84, поглощение % 16, плотность 210-370 гр/м2. Пригодны для применения в компьютерной и влажной средах. Объем: 6,37 кв.м | 1 | штука | 56363.61 | 56363.61 | ЧУ "USM" | УОИ | июль 2017 г. | СЗ 299 от 12.07.2017
172 | Ролл-шторы Тип 95 | пп. 1 п. 3.1. Правил | Ролл-шторы %100 полиэстер двойное акриловое покрытие . Толщина 0,35-0,45 мм, светоотражение (светопроницаемость) % 84, поглощение % 16, плотность 210-370 гр/м2. Пригодны для применения в компьютерной и влажной средах. Объем: 5,92 кв.м | 4 | штука | 52381.88 | 209527.52 | ЧУ "USM" | УОИ | июль 2017 г. | СЗ 299 от 12.07.2017
173 | Ролл-шторы Тип 96 | пп. 1 п. 3.1. Правил | Ролл-шторы %100 полиэстер двойное акриловое покрытие . Толщина 0,35-0,45 мм, светоотражение (светопроницаемость) % 84, поглощение % 16, плотность 210-370 гр/м2. Пригодны для применения в компьютерной и влажной средах. Объем: 5,91 кв.м | 2 | штука | 52293.39 | 104586.78 | ЧУ "USM" | УОИ | июль 2017 г. | СЗ 299 от 12.07.2017
174 | Ролл-шторы Тип 97 | пп. 1 п. 3.1. Правил | Ролл-шторы %100 полиэстер двойное акриловое покрытие . Толщина 0,35-0,45 мм, светоотражение (светопроницаемость) % 84, поглощение % 16, плотность 210-370 гр/м2. Пригодны для применения в компьютерной и влажной средах. Объем: 5,91 кв.м | 1 | штука | 52293.39 | 52293.39 | ЧУ "USM" | УОИ | июль 2017 г. | СЗ 299 от 12.07.2017
175 | Ролл-шторы Тип 98 | пп. 1 п. 3.1. Правил | Ролл-шторы %100 полиэстер двойное акриловое покрытие . Толщина 0,35-0,45 мм, светоотражение (светопроницаемость) % 84, поглощение % 16, плотность 210-370 гр/м2. Пригодны для применения в компьютерной и влажной средах. Объем: 5,92 кв.м | 2 | штука | 52381.88 | 104763.76 | ЧУ "USM" | УОИ | июль 2017 г. | СЗ 299 от 12.07.2017
176 | Ролл-шторы Тип 99 | пп. 1 п. 3.1. Правил | Ролл-шторы %100 полиэстер двойное акриловое покрытие . Толщина 0,35-0,45 мм, светоотражение (светопроницаемость) % 84, поглощение % 16, плотность 210-370 гр/м2. Пригодны для применения в компьютерной и влажной средах. Объем: 4,24 кв.м | 2 | штука | 37516.75 | 75033.5 | ЧУ "USM" | УОИ | июль 2017 г. | СЗ 299 от 12.07.2017
177 | Ролл-шторы Тип 100 | пп. 1 п. 3.1. Правил | Ролл-шторы %100 полиэстер двойное акриловое покрытие . Толщина 0,35-0,45 мм, светоотражение (светопроницаемость) % 84, поглощение % 16, плотность 210-370 гр/м2. Пригодны для применения в компьютерной и влажной средах. Объем: 4,22 кв.м | 1 | штука | 37339.78 | 37339.78 | ЧУ "USM" | УОИ | июль 2017 г. | СЗ 299 от 12.07.2017
178 | Ролл-шторы Тип 101 | пп. 1 п. 3.1. Правил | Ролл-шторы %100 полиэстер двойное акриловое покрытие . Толщина 0,35-0,45 мм, светоотражение (светопроницаемость) % 84, поглощение % 16, плотность 210-370 гр/м2. Пригодны для применения в компьютерной и влажной средах. Объем: 4,21 кв.м | 1 | штука | 37251.3 | 37251.3 | ЧУ "USM" | УОИ | июль 2017 г. | СЗ 299 от 12.07.2017
179 | Ролл-шторы Тип 102 | пп. 1 п. 3.1. Правил | Ролл-шторы %100 полиэстер двойное акриловое покрытие . Толщина 0,35-0,45 мм, светоотражение (светопроницаемость) % 84, поглощение % 16, плотность 210-370 гр/м2. Пригодны для применения в компьютерной и влажной средах. Объем: 4,22 кв.м | 1 | штука | 37339.78 | 37339.78 | ЧУ "USM" | УОИ | июль 2017 г. | СЗ 299 от 12.07.2017
180 | Ролл-шторы Тип 103 | пп. 1 п. 3.1. Правил | Ролл-шторы %100 полиэстер двойное акриловое покрытие . Толщина 0,35-0,45 мм, светоотражение (светопроницаемость) % 84, поглощение % 16, плотность 210-370 гр/м2. Пригодны для применения в компьютерной и влажной средах. Объем: 4,21 кв.м | 1 | штука | 37251.3 | 37251.3 | ЧУ "USM" | УОИ | июль 2017 г. | СЗ 299 от 12.07.2017
181 | Ролл-шторы Тип 104 | пп. 1 п. 3.1. Правил | Ролл-шторы %100 полиэстер двойное акриловое покрытие . Толщина 0,35-0,45 мм, светоотражение (светопроницаемость) % 84, поглощение % 16, плотность 210-370 гр/м2. Пригодны для применения в компьютерной и влажной средах. Объем: 4,25 кв.м. | 1 | штука | 37605.23 | 37605.23 | ЧУ "USM" | УОИ | июль 2017 г. | СЗ 299 от 12.07.2017
182 | Ролл-шторы Тип 105 | пп. 1 п. 3.1. Правил | Ролл-шторы %100 полиэстер двойное акриловое покрытие . Толщина 0,35-0,45 мм, светоотражение (светопроницаемость) % 84, поглощение % 16, плотность 210-370 гр/м2. Пригодны для применения в компьютерной и влажной средах. Объем: 4,24 кв.м | 1 | штука | 37516.75 | 37516.75 | ЧУ "USM" | УОИ | июль 2017 г. | СЗ 299 от 12.07.2017
183 | Ролл-шторы Тип 106 | пп. 1 п. 3.1. Правил | Ролл-шторы %100 полиэстер двойное акриловое покрытие . Толщина 0,35-0,45 мм, светоотражение (светопроницаемость) % 84, поглощение % 16, плотность 210-370 гр/м2. Пригодны для применения в компьютерной и влажной средах. Объем: 4,25 кв.м | 1 | штука | 37605.23 | 37605.23 | ЧУ "USM" | УОИ | июль 2017 г. | СЗ 299 от 12.07.2017
184 | Ролл-шторы Тип 107 | пп. 1 п. 3.1. Правил | Ролл-шторы %100 полиэстер двойное акриловое покрытие . Толщина 0,35-0,45 мм, светоотражение (светопроницаемость) % 84, поглощение % 16, плотность 210-370 гр/м2. Пригодны для применения в компьютерной и влажной средах. Объем: 4,24 кв.м | 1 | штука | 37516.75 | 37516.75 | ЧУ "USM" | УОИ | июль 2017 г. | СЗ 299 от 12.07.2017
185 | Ролл-шторы Тип 108 | пп. 1 п. 3.1. Правил | Ролл-шторы %100 полиэстер двойное акриловое покрытие . Толщина 0,35-0,45 мм, светоотражение (светопроницаемость) % 84, поглощение % 16, плотность 210-370 гр/м2. Пригодны для применения в компьютерной и влажной средах. Объем: 4,25 кв.м | 1 | штука | 37605.23 | 37605.23 | ЧУ "USM" | УОИ | июль 2017 г. | СЗ 299 от 12.07.2017
186 | Ролл-шторы Тип 109 | пп. 1 п. 3.1. Правил | Ролл-шторы %100 полиэстер двойное акриловое покрытие . Толщина 0,35-0,45 мм, светоотражение (светопроницаемость) % 84, поглощение % 16, плотность 210-370 гр/м2. Пригодны для применения в компьютерной и влажной средах. Объем: 4,24 кв.м | 1 | штука | 37516.75 | 37516.75 | ЧУ "USM" | УОИ | июль 2017 г. | СЗ 299 от 12.07.2017
187 | Ролл-шторы Тип 110 | пп. 1 п. 3.1. Правил | Ролл-шторы %100 полиэстер двойное акриловое покрытие . Толщина 0,35-0,45 мм, светоотражение (светопроницаемость) % 84, поглощение % 16, плотность 210-370 гр/м2. Пригодны для применения в компьютерной и влажной средах. Объем: 4,78 кв.м | 1 | штука | 42294.83 | 42294.83 | ЧУ "USM" | УОИ | июль 2017 г. | СЗ 299 от 12.07.2017
188 | Ролл-шторы Тип 111 | пп. 1 п. 3.1. Правил | Ролл-шторы %100 полиэстер двойное акриловое покрытие . Толщина 0,35-0,45 мм, светоотражение (светопроницаемость) % 84, поглощение % 16, плотность 210-370 гр/м2. Пригодны для применения в компьютерной и влажной средах. Объем: 2,43 кв.м | 1 | штука | 21501.34 | 21501.34 | ЧУ "USM" | УОИ | июль 2017 г. | СЗ 299 от 12.07.2017
189 | Ролл-шторы Тип 112 | пп. 1 п. 3.1. Правил | Ролл-шторы %100 полиэстер двойное акриловое покрытие . Толщина 0,35-0,45 мм, светоотражение (светопроницаемость) % 84, поглощение % 16, плотность 210-370 гр/м2. Пригодны для применения в компьютерной и влажной средах. Объем: 3,25 кв.м | 1 | штука | 28756.94 | 28756.94 | ЧУ "USM" | УОИ | июль 2017 г. | СЗ 299 от 12.07.2017
190 | Ролл-шторы Тип 113 | пп. 1 п. 3.1. Правил | Ролл-шторы %100 полиэстер двойное акриловое покрытие . Толщина 0,35-0,45 мм, светоотражение (светопроницаемость) % 84, поглощение % 16, плотность 210-370 гр/м2. Пригодны для применения в компьютерной и влажной средах. Объем: 3,23 кв.м. | 1 | штука | 28579.98 | 28579.98 | ЧУ "USM" | УОИ | июль 2017 г. | СЗ 299 от 12.07.2017
191 | Ролл-шторы Тип 114 | пп. 1 п. 3.1. Правил | Ролл-шторы %100 полиэстер двойное акриловое покрытие . Толщина 0,35-0,45 мм, светоотражение (светопроницаемость) % 84, поглощение % 16, плотность 210-370 гр/м2. Пригодны для применения в компьютерной и влажной средах. Объем: 4,85 кв.м. | 1 | штука | 42914.21 | 42914.21 | ЧУ "USM" | УОИ | июль 2017 г. | СЗ 299 от 12.07.2017
192 | Ролл-шторы Тип 115 | пп. 1 п. 3.1. Правил | Ролл-шторы %100 полиэстер двойное акриловое покрытие . Толщина 0,35-0,45 мм, светоотражение (светопроницаемость) % 84, поглощение % 16, плотность 210-370 гр/м2. Пригодны для применения в компьютерной и влажной средах. Объем: 4,93 кв.м. | 1 | штука | 43622.07 | 43622.07 | ЧУ "USM" | УОИ | июль 2017 г. | СЗ 299 от 12.07.2017
193 | Ролл-шторы Тип 116 | пп. 1 п. 3.1. Правил | Ролл-шторы %100 полиэстер двойное акриловое покрытие . Толщина 0,35-0,45 мм, светоотражение (светопроницаемость) % 84, поглощение % 16, плотность 210-370 гр/м2. Пригодны для применения в компьютерной и влажной средах. Объем: 2,43 кв.м | 1 | штука | 21501.34 | 21501.34 | ЧУ "USM" | УОИ | июль 2017 г. | СЗ 299 от 12.07.2017
194 | Ролл-шторы Тип 117 | пп. 1 п. 3.1. Правил | Ролл-шторы %100 полиэстер двойное акриловое покрытие . Толщина 0,35-0,45 мм, светоотражение (светопроницаемость) % 84, поглощение % 16, плотность 210-370 гр/м2. Пригодны для применения в компьютерной и влажной средах. Объем: 3,11 кв.м. | 1 | штука | 27518.18 | 27518.18 | ЧУ "USM" | УОИ | июль 2017 г. | СЗ 299 от 12.07.2017
195 | Ролл-шторы Тип 118 | пп. 1 п. 3.1. Правил | Ролл-шторы %100 полиэстер двойное акриловое покрытие . Толщина 0,35-0,45 мм, светоотражение (светопроницаемость) % 84, поглощение % 16, плотность 210-370 гр/м2. Пригодны для применения в компьютерной и влажной средах. Объем: 3,49 кв.м. | 1 | штука | 30880.53 | 30880.53 | ЧУ "USM" | УОИ | июль 2017 г. | СЗ 299 от 12.07.2017
196 | Ролл-шторы Тип 119 | пп. 1 п. 3.1. Правил | Ролл-шторы %100 полиэстер двойное акриловое покрытие . Толщина 0,35-0,45 мм, светоотражение (светопроницаемость) % 84, поглощение % 16, плотность 210-370 гр/м2. Пригодны для применения в компьютерной и влажной средах. Объем: 4,88 кв.м. | 1 | штука | 43179.66 | 43179.66 | ЧУ "USM" | УОИ | июль 2017 г. | СЗ 299 от 12.07.2017
197 | Ролл-шторы Тип 120 | пп. 1 п. 3.1. Правил | Ролл-шторы %100 полиэстер двойное акриловое покрытие . Толщина 0,35-0,45 мм, светоотражение (светопроницаемость) % 84, поглощение % 16, плотность 210-370 гр/м2. Пригодны для применения в компьютерной и влажной средах. Объем: 7,22 кв.м. | 1 | штука | 63884.65 | 63884.65 | ЧУ "USM" | УОИ | июль 2017 г. | СЗ 299 от 12.07.2017
198 | Ролл-шторы Тип 121 | пп. 1 п. 3.1. Правил | Ролл-шторы %100 полиэстер двойное акриловое покрытие . Толщина 0,35-0,45 мм, светоотражение (светопроницаемость) % 84, поглощение % 16, плотность 210-370 гр/м2. Пригодны для применения в компьютерной и влажной средах. Объем: 7,14 кв.м. | 1 | штука | 63176.79 | 63176.79 | ЧУ "USM" | УОИ | июль 2017 г. | СЗ 299 от 12.07.2017
199 | Ролл-шторы Тип 122 | пп. 1 п. 3.1. Правил | Ролл-шторы %100 полиэстер двойное акриловое покрытие . Толщина 0,35-0,45 мм, светоотражение (светопроницаемость) % 84, поглощение % 16, плотность 210-370 гр/м2. Пригодны для применения в компьютерной и влажной средах. Объем: 2,52 кв.м. | 1 | штука | 22297.69 | 22297.69 | ЧУ "USM" | УОИ | июль 2017 г. | СЗ 299 от 12.07.2017
200 | Ролл-шторы Тип 123 | пп. 1 п. 3.1. Правил | Ролл-шторы %100 полиэстер двойное акриловое покрытие . Толщина 0,35-0,45 мм, светоотражение (светопроницаемость) % 84, поглощение % 16, плотность 210-370 гр/м2. Пригодны для применения в компьютерной и влажной средах. Объем: 7,59 кв.м. | 2 | штука | 67158.52 | 134317.04 | ЧУ "USM" | УОИ | июль 2017 г. | СЗ 299 от 12.07.2017
201 | Ролл-шторы Тип 124 | пп. 1 п. 3.1. Правил | Ролл-шторы %100 полиэстер двойное акриловое покрытие . Толщина 0,35-0,45 мм, светоотражение (светопроницаемость) % 84, поглощение % 16, плотность 210-370 гр/м2. Пригодны для применения в компьютерной и влажной средах. Объем: 2,59 кв.м | 1 | штука | 22917.07 | 22917.07 | ЧУ "USM" | УОИ | июль 2017 г. | СЗ 299 от 12.07.2017
202 | Ролл-шторы Скрин Тип 1 | пп. 1 п. 3.1. Правил | Ролл-шторы Скрин. Состав 27% Ð, 73% PVC. Пригодны для применения в компьютерной и влажной средах. Объем: 4,74 кв.м. | 1 | штука | 69830.34 | 69830.34 | ЧУ "USM" | УОИ | июль 2017 г. | СЗ 299 от 12.07.2017
203 | Ролл-шторы Скрин Тип 2 | пп. 1 п. 3.1. Правил | Ролл-шторы Скрин. Состав 27% Ð, 73% PVC. Пригодны для применения в компьютерной и влажной средах. Объем: 1,79 кв.м. | 1 | штука | 26370.53 | 26370.53 | ЧУ "USM" | УОИ | июль 2017 г. | СЗ 299 от 12.07.2017
204 | Ролл-шторы Скрин Тип 3 | пп. 1 п. 3.1. Правил | Ролл-шторы Скрин. Состав 27% Ð, 73% PVC. Пригодны для применения в компьютерной и влажной средах. Объем: 4,76 кв.м. | 1 | штука | 70124.99 | 70124.99 | ЧУ "USM" | УОИ | июль 2017 г. | СЗ 299 от 12.07.2017
205 | Ролл-шторы Скрин Тип 4 | пп. 1 п. 3.1. Правил | Ролл-шторы Скрин. Состав 27% Ð, 73% PVC. Пригодны для применения в компьютерной и влажной средах. Объем: 2,36 кв.м. | 1 | штука | 34767.85 | 34767.85 | ЧУ "USM" | УОИ | июль 2017 г. | СЗ 299 от 12.07.2017
206 | Ролл-шторы Скрин Тип 5 | пп. 1 п. 3.1. Правил | Ролл-шторы Скрин. Состав 27% Ð, 73% PVC. Пригодны для применения в компьютерной и влажной средах. Объем: 2,25 кв.м | 1 | штука | 33147.32 | 33147.32 | ЧУ "USM" | УОИ | июль 2017 г. | СЗ 299 от 12.07.2017
207 | Ролл-шторы Скрин Тип 6 | пп. 1 п. 3.1. Правил | Ролл-шторы Скрин. Состав 27% Ð, 73% PVC. Пригодны для применения в компьютерной и влажной средах. Объем: 4,74 кв.м | 1 | штука | 69830.34 | 69830.34 | ЧУ "USM" | УОИ | июль 2017 г. | СЗ 299 от 12.07.2017
208 | Ролл-шторы Скрин Тип 7 | пп. 1 п. 3.1. Правил | Ролл-шторы Скрин. Состав 27% Ð, 73% PVC. Пригодны для применения в компьютерной и влажной средах. Объем: 2,11 кв.м. | 1 | штука | 31084.82 | 31084.82 | ЧУ "USM" | УОИ | июль 2017 г. | СЗ 299 от 12.07.2017
209 | Ролл-шторы Скрин Тип 8 | пп. 1 п. 3.1. Правил | Ролл-шторы Скрин. Состав 27% Ð, 73% PVC. Пригодны для применения в компьютерной и влажной средах. Объем: 4,82 кв.м | 1 | штука | 71008.91 | 71008.91 | ЧУ "USM" | УОИ | июль 2017 г. | СЗ 299 от 12.07.2017
210 | Ролл-шторы Скрин Тип 9 | пп. 1 п. 3.1. Правил | Ролл-шторы Скрин. Состав 27% Ð, 73% PVC. Пригодны для применения в компьютерной и влажной средах. Объем: 4,9 кв.м. | 1 | штука | 72187.49 | 72187.49 | ЧУ "USM" | УОИ | июль 2017 г. | СЗ 299 от 12.07.2017
211 | Ролл-шторы Скрин Тип 10 | пп. 1 п. 3.1. Правил | Ролл-шторы Скрин. Состав 27% Ð, 73% PVC. Пригодны для применения в компьютерной и влажной средах. Объем: 4,8 кв.м. | 1 | штука | 70714.27 | 70714.27 | ЧУ "USM" | УОИ | июль 2017 г. | СЗ 299 от 12.07.2017
212 | Ролл-шторы Скрин Тип 11 | пп. 1 п. 3.1. Правил | Ролл-шторы Скрин. Состав 27% Ð, 73% PVC. Пригодны для применения в компьютерной и влажной средах. Объем: 2,38 кв.м. | 1 | штука | 35062.49 | 35062.49 | ЧУ "USM" | УОИ | июль 2017 г. | СЗ 299 от 12.07.2017
213 | Ролл-шторы Скрин Тип 12 | пп. 1 п. 3.1. Правил | Ролл-шторы Скрин. Состав 27% Ð, 73% PVC. Пригодны для применения в компьютерной и влажной средах. Объем: 4,66 кв.м. | 1 | штука | 68651.77 | 68651.77 | ЧУ "USM" | УОИ | июль 2017 г. | СЗ 299 от 12.07.2017
214 | Ролл-шторы Скрин Тип 13 | пп. 1 п. 3.1. Правил | Ролл-шторы Скрин. Состав 27% Ð, 73% PVC. Пригодны для применения в компьютерной и влажной средах. Объем: 4,82 кв.м. | 1 | штука | 71008.91 | 71008.91 | ЧУ "USM" | УОИ | июль 2017 г. | СЗ 299 от 12.07.2017
215 | Ролл-шторы Скрин Тип 14 | пп. 1 п. 3.1. Правил | Ролл-шторы Скрин. Состав 27% Ð, 73% PVC. Пригодны для применения в компьютерной и влажной средах. Объем: 4,9 кв.м. | 1 | штука | 72187.49 | 72187.49 | ЧУ "USM" | УОИ | июль 2017 г. | СЗ 299 от 12.07.2017
216 | Ролл-шторы Скрин Тип 15 | пп. 1 п. 3.1. Правил | Ролл-шторы Скрин. Состав 27% Ð, 73% PVC. Пригодны для применения в компьютерной и влажной средах. Объем: 4,85 кв.м. | 1 | штука | 71450.88 | 71450.88 | ЧУ "USM" | УОИ | июль 2017 г. | СЗ 299 от 12.07.2017
217 | Ролл-шторы Скрин Тип 16 | пп. 1 п. 3.1. Правил | Ролл-шторы Скрин. Состав 27% Ð, 73% PVC. Пригодны для применения в компьютерной и влажной средах. Объем: 3,41 кв.м. | 2 | штука | 50236.6 | 100473.2 | ЧУ "USM" | УОИ | июль 2017 г. | СЗ 299 от 12.07.2017
218 | Ролл-шторы Скрин Тип 17 | пп. 1 п. 3.1. Правил | Ролл-шторы Скрин. Состав 27% Ð, 73% PVC. Пригодны для применения в компьютерной и влажной средах. Объем: 7,34 кв.м. | 1 | штука | 108133.91 | 108133.91 | ЧУ "USM" | УОИ | июль 2017 г. | СЗ 299 от 12.07.2017
219 | Ролл-шторы Скрин Тип 18 | пп. 1 п. 3.1. Правил | Ролл-шторы Скрин. Состав 27% Ð, 73% PVC. Пригодны для применения в компьютерной и влажной средах. Объем: 7,45 кв.м. | 1 | штука | 109754.44 | 109754.44 | ЧУ "USM" | УОИ | июль 2017 г. | СЗ 299 от 12.07.2017
220 | Ролл-шторы Скрин Тип 19 | пп. 1 п. 3.1. Правил | Ролл-шторы Скрин. Состав 27% Ð, 73% PVC. Пригодны для применения в компьютерной и влажной средах. Объем: 7,3 кв.м. | 1 | штука | 107544.62 | 107544.62 | ЧУ "USM" | УОИ | июль 2017 г. | СЗ 299 от 12.07.2017
221 | Ролл-шторы Скрин Тип 20 | пп. 1 п. 3.1. Правил | Ролл-шторы Скрин. Состав 27% Ð, 73% PVC. Пригодны для применения в компьютерной и влажной средах. Объем: 7,34 кв.м. | 1 | штука | 108133.91 | 108133.91 | ЧУ "USM" | УОИ | июль 2017 г. | СЗ 299 от 12.07.2017
222 | Ролл-шторы Скрин Тип 21 | пп. 1 п. 3.1. Правил | Ролл-шторы Скрин. Состав 27% Ð, 73% PVC. Пригодны для применения в компьютерной и влажной средах. Объем: 7,45 кв.м. | 1 | штука | 109754.44 | 109754.44 | ЧУ "USM" | УОИ | июль 2017 г. | СЗ 299 от 12.07.2017
223 | Ролл-шторы Скрин Тип 22 | пп. 1 п. 3.1. Правил | Ролл-шторы Скрин. Состав 27% Ð, 73% PVC. Пригодны для применения в компьютерной и влажной средах. Объем: 7,3 кв.м. | 1 | штука | 107544.62 | 107544.62 | ЧУ "USM" | УОИ | июль 2017 г. | СЗ 299 от 12.07.2017
224 | Ролл-шторы Скрин Тип 23 | пп. 1 п. 3.1. Правил | Ролл-шторы Скрин. Состав 27% Ð, 73% PVC. Пригодны для применения в компьютерной и влажной средах. Объем: 7,34 кв.м. | 1 | штука | 108133.91 | 108133.91 | ЧУ "USM" | УОИ | июль 2017 г. | СЗ 299 от 12.07.2017
225 | Ролл-шторы Скрин Тип 24 | пп. 1 п. 3.1. Правил | Ролл-шторы Скрин. Состав 27% Ð, 73% PVC. Пригодны для применения в компьютерной и влажной средах. Объем: 7,45 кв.м. | 1 | штука | 109754.44 | 109754.44 | ЧУ "USM" | УОИ | июль 2017 г. | СЗ 299 от 12.07.2017
226 | Ролл-шторы Скрин Тип 25 | пп. 1 п. 3.1. Правил | Ролл-шторы Скрин. Состав 27% Ð, 73% PVC. Пригодны для применения в компьютерной и влажной средах. Объем: 7,3 кв.м. | 1 | штука | 107544.62 | 107544.62 | ЧУ "USM" | УОИ | июль 2017 г. | СЗ 299 от 12.07.2017
227 | Ролл-шторы Скрин Тип 26 | пп. 1 п. 3.1. Правил | Ролл-шторы Скрин. Состав 27% Ð, 73% PVC. Пригодны для применения в компьютерной и влажной средах. Объем: 3,86 кв.м. | 1 | штука | 56866.06 | 56866.06 | ЧУ "USM" | УОИ | июль 2017 г. | СЗ 299 от 12.07.2017
228 | Песок | пп. 1 п. 3.1. Правил | Песок строительный, мелкозернистый | 10 | куб.м. | 1696.43 | 16964.3 | ЧУ "USM" | УОИ | июль 2017 г. | СЗ 299 от 12.07.2017
229 | Пленка для тонировки окон | пп. 1 п. 3.1. Правил | Вид: матовая пленка. Цвет: белый. Предназначена для ограничения прозрачности стеклянных перегородок. Пропускает не менее 35 % видимого света | 120 | кв.м. | 4616.07 | 553928.4 | ЧУ "USM" | УОИ | июль 2017 г. | СЗ 299 от 12.07.2017
230 | Баннер | пп. 1 п. 3.1. Правил | Размеры: не менее 35 кв.м. С нанесением логотипа "Назарбаев Университет" | 1 | штука | 267857.14 | 267857.14 | ЧУ "USM" | УОИ | июль 2017 г. | СЗ 299 от 12.07.2017
231 | Искусственный газон | пп. 1 п. 3.1. Правил | Материал: рулонное химически-текстильное покрытие, изготовленное методом тафтинга с использованием синтетической, полиэтиленовой полиэстеровой нити. Высота ворса: 40 +/-2 мм. Размер: длина 40м; ширина 4,0м. Цвет: зеленый. | 1745 | кв.м. | 1836.83 | 3205268.35 | ЧУ "USM" | УОИ | июль 2017 г. | СЗ 299 от 12.07.2017
232 | Жалюзи вертикальные | пп. 1 п. 3.1. Правил | В целях обеспечения офисов "Назарбаев университет" | 4662.67 | кв.м | 3125 | 14570843.75 | ЧУ "USM" | УИНП И ПМ | август 2017 г. | СЗ310 от 18.07.2017г.
233 | Жалюзи вертикальные, пластиковые | пп. 1 п. 3.1. Правил | В целях обеспечения офисов "Назарбаев университет" | 202.92 | кв.м | 5803.57 | 1177660.4244 | ЧУ "USM" | УИНП И ПМ | август 2017 г. | СЗ310 от 18.07.2017г.
234 | Жалюзи вертикальные, металлические | пп. 1 п. 3.1. Правил | В целях обеспечения офисов "Назарбаев университет" | 30.05 | кв.м | 8214 | 246830.7 | ЧУ "USM" | УИНП И ПМ | август 2017 г. | СЗ310 от 18.07.2017г.
235 | Жалюзи горизонтальные, металлические | пп. 1 п. 3.1. Правил | В целях обеспечения офисов "Назарбаев университет" | 7.19 | кв.м | 5357.14 | 38517.8366 | ЧУ "USM" | УИНП И ПМ | август 2017 г. | СЗ310 от 18.07.2017г.
236 | Руллоные шторы | пп. 1 п. 3.1. Правил | В целях обеспечения офисов "Назарбаев университет" | 201.31 | кв.м | 6696.43 | 1348058.3233 | ЧУ "USM" | УИНП И ПМ | август 2017 г. | СЗ310 от 18.07.2017г.
Итого товары | [6 empty] | 285315296.2243
Работы
1 | Ремонт и наладка системы автоматической пожарной сигнализации | пп. 20) п. 3.1.Правил | Ремонт и наладка системы автоматической пожарной сигнализации. Полная техническая характеристика согласно технической спецификации. Адрес выполнения работ: пр.Туран 36. | 1 | работа |  | 3696428.57 | ЧУ "USM" | ПТО | июнь | СЗ 234 от 31.05
2 | Работы по разработке сервиса оплаты путем подключения онлайн сервиса интернет - эквайринга ДБ АО "Сбербанк" | пп. 3 п. 3.1. Правил | Полная техническая характеристика согласно технической спецификации | 1 | работа |  | 264000 | ЧУ "USM" | УФБУО | июнь | СЗ 269 от 12.06.2017
3 | Ремонт светового фонаря | пп. 20) п. 3.1.Правил | Полная характеристика согласно технической спецификации | 1 | работа |  | 225000 | ЧУ "USM" | ОЭС | июль | СЗ 312 от 18.07.2017 г.
Итого работы | [6 empty] | 4185428.57
Услуги
1 | Услуги сервиса IT –инфраструктуры | пп. 3 п. 3.1. Правил | Сервис IT- инфраструктуры вместе с предоставлением оборудования и заменой расходных материалов. Полная техническая характеристика согласно технической спецификации. | 1 | Услуга |  | 51979000 | ЧУ "USM" | УИНП И ПМ | январь 2017г. | СЗ 26 от 20.01.2017
2 | Возмещение расходов по оплате услуг связи | пп. 3 п. 3.1. Правил | Возмещение расходов, согласно перечня услуг связи | 1 | Услуга |  | 3080000 | ЧУ "USM" | УИНП И ПМ | январь 2017г. | СЗ 26 от 20.01.2017
3 | Оказание услуг по комплексному эксплуатационному обслуживанию и содержанию зданий и прилегающей территории, по технической эксплуатации и содержанию инфраструктуры зданий | пп. 3 п. 3.1. Правил | Оказание услуг по комплексному эксплуатационному обслуживанию и содержанию зданий и прилегающей территории, по технической эксплуатации и содержанию инфраструктуры зданий. Полная техническая характеристика согласно технической спецификации. Адрес оказания услуг: г. Астана, ул. Сыганак, д.2, проспект Туран, д.32, ул. Керей Жанибек хандар, д.3, проспект Туран, д.36, проспект Кабанбай батыра,53. | 1 | Услуга |  | 1558103760.71 | ЧУ "USM" | ПТО | февраль 2017г. | СЗ 54 от 09.02.2017
4 | Услуги складского хранения, складской обработке и учету товаров, находящихся на хранении | пп. 3 п. 3.1. Правил | Услуги по складской обработке, учету и хранению товаров заказчика, прием и выдача товаров по заявкам заказчика, в период с января по декабрь 2017 года по адресу: пр. Кабанбай батыра, 53. | 1 | Услуга |  | 8274312 | ЧУ "USM" | УФБО | февраль 2017 г. | СЗ 66 от 16.02.2017
5 | Услуги по разработке архитектурной концепции и эскизного проекта озеленения и благоустройства Атриума "Назарбаев Университета" | пп. 1 п. 3.1. Правил | Оказание услуг по разработке архитектурной концепции и эскизного проекта озеленения и благоустройства Атриума "Назарбаев Унивесритет" поэтапно и передача результатов (архитектурная концепция в 5-ти (пяти) вариантах, и Эскизный проект в 2-х (двух) вариантах). Полная техническая характеристика согласно технической спецификации | 1 | Услуга |  | 21428571.42 | ЧУ "USM" | УИНП И ПМ | март | СЗ 130 от 29.03.2017
Итого услуги | [6 empty] | 1642865644.13
Итого | [6 empty] | 1932366368.9243
Раздел 1
Товары
1 | Дизельное топливо | Тендер | Дизельное топливо (летнее). Для отопления и горячего водоснабжения зданий "Назарбаев Университет". Полная техническая характеристика согласно технической спецификации. | 4000000 | Литр | 123.13 | 492520000 | ЧУ "USM" | СТЭ | декабрь 2016г. | СЗ 639 от 22.12.2016
2 | Бензин Аи-92 | тендер | Бензин Аи-92 для инжекторных транспортных средств. Соответствие требованиям ТР ТС №013/2011 Технический регламент Таможенного Союза «О требования к автомобильному и авиационному бензину дизельному и судовому топливу, топливу для реактивных двигателей и мазуту» | 15000 | Литр | 116.07 | 1741050 | ЧУ "USM" | УТО | декабрь 2016г. | СЗ 3 от 04.01.2017
3 | Бензин Аи-92 | тендер | Бензин Аи-92 для инжекторных транспортных средств. Соответствие требованиям ТР ТС №013/2011 Технический регламент Таможенного Союза «О требования к автомобильному и авиационному бензину дизельному и судовому топливу, топливу для реактивных двигателей и мазуту» | 60000 | Литр | 129.46 | 7767600 | ЧУ "USM" | УТО | январь 2017г. | СЗ 3 от 04.01.2017
4 | Дизельное топливо летнее | тендер | Дизельное топливо летнее для дизельных транспортных средств. Соответствие требованиям ТР ТС №013/2011 Технический регламент Таможенного Союза «О требования к автомобильному и авиационному бензину дизельному и судовому топливу, топливу для реактивных двигателей и мазуту» | 80000 | Литр | 120.53 | 9642400 | ЧУ "USM" | УТО | январь 2017г. | СЗ 3 от 04.01.2017
5 | Дизельное топливо зимнее | тендер | Дизельное топливо зимнее для дизельных транспортных средств. Соответствие требованиям ТР ТС №013/2011 Технический регламент Таможенного Союза «О требования к автомобильному и авиационному бензину дизельному и судовому топливу, топливу для реактивных двигателей и мазуту» | 60000 | Литр | 164.29 | 9857400 | ЧУ "USM" | УТО | декабрь 2016г. | СЗ 3 от 04.01.2017
6 | Дизельный генератор | запрос ценовых предложений | Номинальная мощность - не менее 4кВт. Частота тока - 50Гц. Номинальное напряжение - 380/220В. Число фаз - 3. Объем топливного бака - не менее 15л. Потребление топлива - не более 350 г/кВАчас. Расход топлива - не более 2л/час. Время автономной работы - не менее 8час. Уровень шума - не более 75Дб. Охлаждение - воздушное. Тип запуска - электростарт. Тип топлива - дизельное. Панель управления - аналоговая/цифровая. Защита генератора при низком уровне масла - оснащен. Защита генератора по току - оснащен. Шумоизолирующий кожух - оснащен. Колесный комплект - оснащен. Воздушный, масляный, топливный фильтры - в комплекте поставки. | 1 | Комплект | 436089.29 | 436089.29 | ЧУ "USM" | СГЭ | январь 2017г. | СЗ 12 от 11.01.2017
7 | Бутилированная, питьевая вода | Запрос ценовых предложений | Питьевая вода - бутилированная, в бутылке 19 литров. Питьевая вода, не менее 8 степеней очистки, бутыли из поликарбоната. Озонированная, насыщенная кислородом. С содержанием йода и фтора. Полная техническая характеристика согласно технической спецификации. | 240 | Штука | 446 | 107040 | ЧУ "USM" | УИНП И ПМ | февраль 2017 г. | СЗ 21 от 17.01.2017
8 | Ершик для унитаза | Запрос ценовых предложений | Материал корпуса: металл. Цвет: металлик. Тип: напольный. Полная техническая характеристика согласно технической спецификации. | 235 | Штука | 3000 | 705000 | ЧУ "USM" | УИНП И ПМ | март 2017 года | СЗ 21 от 17.01.2017; СЗ 130 от 29.03.2017
9 | Электрические сушилки для рук | Запрос ценовых предложений | Сушилка для рук: Ударопрочный стальной корпус из нержавейки в цвете хром, настенное крепление, режим работы – горячий. Бесконтактное управление прибором (автоматическое включение выключение). Гарантия на изделие: не менее 12 месяцев. Полная техническая характеристика согласно технической спецификации. | 61 | Штука | 62690 | 3824090 | ЧУ "USM" | УИНП И ПМ | март 2017 года | СЗ 21 от 17.01.2017; СЗ 130 от 29.03.2017
10 | Жилет | Запрос ценовых предложений | Для поддержания корпоративной формы одежды сотрудников контрольно-пропускной службы (менеджеров) в количестве 200 шт. Полная характеристика услуг согласно технической спецификации. | 200 | штука | 14107 | 2821400 | ЧУ "USM" | КПС | февраль 2017 года | СЗ 31 от 24.01.2017
11 | Сорочка мужская, короткий рукав | Запрос ценовых предложений | Для поддержания корпоративной формы одежды сотрудников контрольно-пропускной службы (менеджеров) в количестве 200 шт. Полная характеристика услуг согласно технической спецификации. | 200 | штука | 7411 | 1482200 | ЧУ "USM" | КПС | февраль 2017 года | СЗ 31 от 24.01.2017
12 | Галстук регат | Запрос ценовых предложений | Для поддержания корпоративной формы одежды сотрудников контрольно-пропускной службы (менеджеров) в количестве 200 шт. Полная характеристика услуг согласно технической спецификации. | 200 | штука | 875 | 175000 | ЧУ "USM" | КПС | февраль 2017 года | СЗ 31 от 24.01.2017
13 | Кепи-бейсболка | Запрос ценовых предложений | Для поддержания корпоративной формы одежды сотрудников контрольно-пропускной службы (менеджеров) в количестве 200 шт. Полная характеристика услуг согласно технической спецификации. | 200 | Штука | 1875 | 375000 | ЧУ "USM" | КПС | февраль 2017 года | СЗ 31 от 24.01.2017
14 | Портативная аналого-цифровая радиостанция с гарнитурой | Запрос ценовых предложений | Для связи оперативных передач данных между менеджерами контрольно-пропускной службы в количестве 10 комплектов. Полная характеристика товаров согласно технической спецификации. | 60 | Комплект | 223440 | 13406400 | ЧУ "USM" | КПС | март 2017 года | СЗ 31 от 24.01.2017; СЗ 190 от 03.05.2017г.
15 | Электроэнергия | пп. 21) п. 3.1 Правил | Электроэнергия для "Назарбаев Университет" | 33075637.92 | кВт/час | 13.45 | 444867330.024 | ЧУ "USM" | СГЭ | январь 2017 года | СЗ 36 от 26.01.2017
16 | Электроэнергия | пп. 21) п. 3.1 Правил | Электроэнергия для ЖК "Северное сияние" (64 квартиры) | 147755.54 | кВт/час | 13.45 | 1987312.013 | ЧУ "USM" | СГЭ | январь 2017 года | СЗ 36 от 26.01.2017
17 | Электроэнергия | пп. 21) п. 3.1 Правил | Электроэнергия для ЖК "Хайвил Астана" (130 квартир) | 349212.94 | кВт/час | 13.45 | 4696914.043 | ЧУ "USM" | СГЭ | январь 2017 года | СЗ 36 от 26.01.2017
18 | Полуматовая латексная краска | Запрос ценовых предложений | Полуматовая латексная краска на основе акрилового сополимера в заводской металлической таре. Полная техническая характеристика согласно технической спецификации. | 323 | банка | 17453.57 | 5637503.11 | ЧУ "USM" | ОЭС | февраль 2017 года | СЗ 42 от 27.01.2017
19 | Полуматовая латексная краска | пп. 6) п. 3.1. Правил | Полуматовая латексная краска на основе акрилового сополимера в заводской металлической таре. Полная техническая характеристика согласно технической спецификации. | 108 | банка | 17453.57 | 1884985.56 | ЧУ "USM" | ОЭС | январь 2017 года | СЗ 42 от 27.01.2017
20 | Шина зимняя, 215/70/R16 | Запрос ценовых предложений | Шина пневматическая новая (неиспользованная, не восстановленная) для микроавтобуса. Конструкция шины: радиальная. Комплектность: бескамерная шина. Номинальный диаметр обода: 16. Зимняя шипованная шина с направленным рисунком. Индекс скорости не менее Т(190 км.ч). Дата выпуска шин не ранее 2016 года | 16 | Штука | 46400 | 742400 | ЧУ "USM" | УТО | февраль 2017 года | СЗ 60 от 10.02.2017
21 | Коврик салона | Запрос ценовых предложений | Комплект ковриков, изготовленный из мягкой и легкой резины (полиуретана), цвет ковриков – черный, коврик для водителя – 1 штука и коврики для 11 пассажирских мест предназначенные для салона микроавтобуса Hyundai H-1 | 4 | Комплект |  |  | ЧУ "USM" | УТО | февраль 2017 года | СЗ 60 от 10.02.2017; искл. СЗ 216 от 25.05.2017
22 | Матрас односпальний | Тендер | Матрас односпальный: размеры 90*200 см. Полная техническая характеристика согласно технической спецификации. | 500 | Штука | 27232.14 | 13616070 | ЧУ "USM" | УЖП | февраль 2017 года | СЗ 63 от 14.12.2016
23 | Канцелярские товары | Закуп у специализированных поставщиков | Канцелярские товары в ассортименте | 1 | Комплект | 30000000 | 30000000 | ЧУ "USM" | УИНП И ПМ | февраль 2017 года | СЗ 65 от 16.02.2017
24 | Медицинский халат женский с логотипом | Запрос ценовых предложений | Халат полуприлегающего силуэта. На левой верхней части халата (над декоративным клапаном) наличие логотипа «Назарбаев Университет» - «NAZARBAYEV UNIVERSITY SCHOOL OF MEDICINE». Логотип согласовывается с Заказчиком. Состав ткани: не менее 65%. Полиэфир и не менее 35 % Вискозы. Цвет: белый. | 65 | Штука | 7200 | 468000 | ЧУ "USM" | УИНП И ПМ | февраль 2017 года | СЗ 65 от 16.02.2017
25 | Медицинский халат мужской с логотипом | Запрос ценовых предложений | Халат прямого силуэта. На левой верхней части халата (над декоративным клапаном) наличие логотипа «Назарбаев Университет» - «NAZARBAYEV UNIVERSITY SCHOOL OF MEDICINE». Логотип согласовывается с Заказчиком. Состав ткани: не менее 65% Полиэфир и не менее 35 % Вискозы. Цвет: белый. | 55 | Штука | 7200 | 396000 | ЧУ "USM" | УИНП И ПМ | февраль 2017 года | СЗ 65 от 16.02.2017
26 | Аккумуляторная батарея 12 В, 65 А/ч | Запрос ценовых предложений | Необслуживаемая свинцово-кислотная аккумуляторная батарея, перезаряжаемая, герметичная, со сроком службы до и более 5 лет в буферном или циклическом режиме: Номинальное напряжение - 12 В, емкость - 65 А/ч, электролит- обездвиженная серная кислота. Материал корпуса- ударопрочный, огнестойкий ABS (акрило- бутадион- стирол), пластик/полипропелен. Габаритные размеры не более: длина - 352 мм, ширина - 168 мм, высота - 177 мм. Выводы- под болт М6. Полная техничекая характеристика согласно технической спецификации. | 80 | Штука | 45535.71 | 3642856.8 | ЧУ "USM" | СГЭ | февраль 2017 года | СЗ 73 от 22.02.2017
27 | Форма игровая баскетбол | Запрос ценовых предложений | В комплект входит: Футболка с коротким рукавом, Шорты. Ткань - Coolmax, плотность не менее 145 гр/кв.м., состав не менее 90% полиэстер белого цвета. Полная техническая характеристика соглано технической спецификации. | 40 | Комплект | 17000 | 680000 | ЧУ "USM" | УИНП И ПМ | март 2017 года | СЗ 78 от 28.02.2017
28 | Форма игровая волейбол | Запрос ценовых предложений | В комплект входит: Майка, Шорты, Футболка с длинным рукавом. Основная ткань - Coolmax, плотность не менее 145 гр/кв.м., состав не менее 90% полиэстер белого цвета. Полная техническая характеристика соглано технической спецификации. | 40 | Комплект | 17000 | 680000 | ЧУ "USM" | УИНП И ПМ | март 2017 года | СЗ 78 от 28.02.2017
29 | Форма игровая футбол | Запрос ценовых предложений | В комплект входит: Футболка с коротким рукавом, Шорты, Футболка с длинным руковом. Ткань - Coolmax, плотность не менее 145 гр/кв.м., состав не менее 90% полиэстер белого цвета. Полная техническая характеристика соглано технической спецификации. | 40 | Комплект | 17000 | 680000 | ЧУ "USM" | УИНП И ПМ | март 2017 года | СЗ 78 от 28.02.2017
30 | Спортивные костюмы | Запрос ценовых предложений | Пуловер с капюшоном. Ткань футер 2-нитка цвета серый меланж, состав хлопок не менее 92%, лайкра не менее 8%.Полная техническая характеристика соглано технической спецификации. | 170 | Комплект | 20000 | 3400000 | ЧУ "USM" | УИНП И ПМ | март 2017 года | СЗ 78 от 28.02.2017
31 | Рюкзаки для сборных команд | Запрос ценовых предложений | Ткань - кошачий глаз, оксфорд футбол или поли итали дотс, состав не менее 90% полиэстер, подклад – не менее 90% полиэстер. Полная техническая характеристика соглано технической спецификации. | 200 | Штука | 10000 | 2000000 | ЧУ "USM" | УИНП И ПМ | март 2017 года | СЗ 78 от 28.02.2017
32 | Футболка | Запрос ценовых предложений | Футболка с длинным рукавом. Ткань супрем черного цвета и цвета серый меланж, состав хлопок не менее 92%, лайкра не менее 8%. Полная техническая характеристика соглано технической спецификации. | 50 | Штука | 7000 | 350000 | ЧУ "USM" | УИНП И ПМ | март 2017 года | СЗ 78 от 28.02.2017
33 | Ветровка | Запрос ценовых предложений | Ветровка легкая на молнии с клапаном на кнопках. Ткань дюспо понж красного цвета, состав не менее 90% полиэстер. Полная техническая характеристика соглано технической спецификации. | 30 | Штука | 20000 | 600000 | ЧУ "USM" | УИНП И ПМ | март 2017 года | СЗ 78 от 28.02.2017
34 | Доска пробковая 120*90 | Запрос ценовых предложений | Доска пробковая 120*90, тип: настенный. Размер доски: 120*90 см. Материал поверхности: натуральная пробка. Предназначена для размещения информации с помощью кнопок и офисных булавок. Рамка с прочными пластиковыми уголками. | 15 | Штука | 8839 | 132585 | ЧУ "USM" | УИНП И ПМ | март 2017 года | СЗ 86 от 03.03.2017 СЗ334 от 01.08.2017 г.
35 | Часы настенные | Запрос ценовых предложений | Офисные часы, настенные, кварцевые. Элемент питания часов - АА/1.5V. Корпус изготовлен из пластика. Размеры: Диаметр не менее 27 см; Глубина, не более - 5.5 см. Часы должны быть офисного стиля. Цвет по согласованию с Заказчиком. | 11 | Штука | 4690 | 51590 | ЧУ "USM" | УИНП И ПМ | март 2017 года | СЗ 86 от 03.03.2017
36 | Контейнеры для раздельного сбора отходов | Запрос ценовых предложений | Контейнер - это многоразовая тара, предназначенная для сбора и временного хранения отходов (макулатура, пластик). Полная техническая характеристика согласно технической спецификации | 40 | Штука | 13000 | 520000 | ЧУ "USM" | СОТ и ООС | май 2017 г. | СЗ 89 от 03.03.2017; СЗ 217 от 25.05.2017
37 | Дизельное топливо | Закуп у специализированных поставщиков | Дизельное топливо (летнее). Для отопления и горячего водоснабжения зданий "Назарбаев Университет". Полная техническая характеристика согласно техничексой спецификации. | 500000 | литр | 139 | 69500000 | ЧУ "USM" | СТЭ | март 2017 года | СЗ 94 от 06.03.2017
38 | Cмывная клавиша | Запрос ценовых предложений | Cмывная клавиша для скрытого сливного бачка. Смывная клавиша с двумя кнопками. Высота-165 мм. Длина-244 мм. | 200 | Штука | 13000 | 2600000 | ЧУ "USM" | СТЭ | март 2017 года | СЗ 99 от 07.03.2017
39 | Дизельное топливо | Тендер | Дизельное топливо (летнее). Для отопления и горячего водоснабжения зданий "Назарбаев Университет". Полная техническая характеристика согласно технической спецификации. | 1000000 | Литр | 139 | 139000000 | ЧУ "USM" | СТЭ | март 2017 года | СЗ 105 от 13.03.2017
40 | Водоэмульсионная краска | Запрос ценовых предложений | Водоэмульсионная краска для потолков и стен:супер моющаяся латексная ультра белая эластичная краска для стен и потолков | 8750 | кг | 344.4 | 3013500 | ЧУ "USM" | ОЭС | март 2017 года | СЗ 112 от 14.03.2017
41 | Универсальный концетрат для тонирования (колер) | Запрос ценовых предложений | Универсальный концетрат для тонирования. Объем тюбика не менее 20 мл. Характеристики тип- L (светостойкие) и LW- оксиды(света и погодостойкие), цвет- по требованию Заказчика. | 700 | тюбик | 750 | 525000 | ЧУ "USM" | ОЭС | март 2017 года | СЗ 112 от 14.03.2017
42 | Клей для гранита и мрамора | Запрос ценовых предложений | Клей для гранита и мрамора.Используется для внутренних и наружных работ при облицовки стен и пола плитами из мрамора, гранита и природного камня, стеклянной плитки, стекломозайки и прозрачных керамических плиток; Допустимая нагрузка (масса плит)-до 50 кг на м2; Морозостойкость не менее 25 циклов; Область применения- универсальный; Цвет - белый; Фасовка в мешке не менее 25 кг. | 50 | мешок |  |  | ЧУ "USM" | ОЭС | март 2017 года | СЗ 112 от 14.03.2017; СЗ 187 от 03.05.2017
43 | Гипсокартон стеновой влагостойкий | Запрос ценовых предложений | Гипсокартон стеновой влагостойкий. Технические характеристики: Размеры 2500*1200*12,5 мм; Цвет картона: зеленый; Вид кромки-полукруглая кромка. | 510 | лист | 2100 | 1071000 | ЧУ "USM" | ОЭС | март 2017 года | СЗ 112 от 14.03.2017
44 | Гипсокартон потолочный | Запрос ценовых предложений | Гипсокартон потолочный. Технические характеристики: Размеры 2500*1200*9,5мм; Цвет картона: серый; Вид кромки-полукруглая кромка. | 120 | лист | 1600 | 192000 | ЧУ "USM" | ОЭС | март 2017 года | СЗ 112 от 14.03.2017
45 | Сухая смесь (финишная шпатлевка) | Запрос ценовых предложений | Сухая смесь (финишная шпатлевка).Технические характеристики: Связующее: полимер; Цвет: белый; Водостойкость: неводостойкая; Максимальная крупность наполнителя:0,16 мм; Марка по подвижности: Пк2; Класс материала, удельная эффективная активность не более 370 Бк/кг; Прочность сцепления с основанием, не менее 0,5 Мпа; Тара в мешке не менее 25 кг. | 400 | мешок | 1600 | 640000 | ЧУ "USM" | ОЭС | март 2017 года | СЗ 112 от 14.03.2017
46 | Сухая смесь (шпатлевка) | Запрос ценовых предложений | Сухая смесь шпатлевка. Технические характеристики: Цвет: светло-серый; Связующее: гипс; Водостойкость: неводостойкая; Максимальная крупность наполнителя 1,25 мм; Марка по подвижности: Пк2; Класс материала, удельная эффективная активность не более 370 Бк/кг; Тара в мешке не менее 25 кг. | 250 | мешок | 1800 | 450000 | ЧУ "USM" | ОЭС | март 2017 года | СЗ 112 от 14.03.2017
47 | Кафельный клей | Запрос ценовых предложений | Кафельный клей. Технические характеристики: Цвет: серый; Связующее: цемент;Максимальная крупность наполнителя: 0,63 мм; Прочность сцепления с основанием, не менее 0,5 Мпа; Прочность на сжатие, не менее 10 Мпа; Прочность М100; Класс материала, удельная эффективная активность не более 370 Бк/кг; Тара в мешке не менее 25кг. | 200 | мешок | 1500 | 300000 | ЧУ "USM" | ОЭС | март 2017 года | СЗ 112 от 14.03.2017
48 | Плиты подвесного потолка 595 х 595 мм | Запрос ценовых предложений | Плиты подвесного потолка. Технические характеристики: Состав плиты: минеральное волокно; Размеры плиты: 595х595мм; Толщина:12мм; Влагостойкость: 90%; Количество в упаковке: 20 шт/ 7,2 кв.м. | 172 | м2 | 2000 | 344000 | ЧУ "USM" | ОЭС | март 2017 года | СЗ 112 от 14.03.2017
49 | Универсальный силиконовый герметик | Запрос ценовых предложений | Универсальный силиконовый герметик. Технические характеристики: Устойчив к УФ-лучам и погодным условиям; Температурный режим: от -40 ° C до +100 ° C; Химическая стойкость: хорошая; Основа: силиконовый эластомер; Цвет: прозрачный; Вязкость: Пастообразный; Плотность: 1,03 г / см3; Температура вспышки: К3 (> 55 ° C); Е-модуль эластичности: 0,5 Мпа; Удлинение разрыва: 300%; Тара: тюбик 280 мл. | 700 | тюбик | 1300 | 910000 | ЧУ "USM" | ОЭС | март 2017 года | СЗ 112 от 14.03.2017
50 | Пена монтажная | Запрос ценовых предложений | Пена монтажная. Профессиональная; Основа: полиуретан; Плотность <18 кг/м3; Термостойкость затвердевшей пены от -55 ° C до +90 ° C; Выход пены не менее 65 литров; в баллонах 890мл. | 400 | баллон | 1500 | 600000 | ЧУ "USM" | ОЭС | март 2017 года | СЗ 112 от 14.03.2017
51 | Жидкие гвозди | Запрос ценовых предложений | Жидкие гвозди. Технические характеристики: Основа: синтетический каучук; Цвет: бежевый; Термостойкость от -40°С до +80°С; Пожарные характеристики: в затвердевшем состоянии не горючий; Морозостойкий; Упаковка не менее 400 гр. | 60 | тюбик | 1958 | 117480 | ЧУ "USM" | ОЭС | март 2017 года | СЗ 112 от 14.03.2017
52 | Серпянка | Запрос ценовых предложений | Серпянка из стекловолокна шириной не менее 50мм, длинной не менее 90 метров. | 100 | Штука | 2100 | 210000 | ЧУ "USM" | ОЭС | март 2017 года | СЗ 112 от 14.03.2017
53 | Скотч бумажный | Запрос ценовых предложений | Скотч бумажный. Ширина не менее 38мм, длина не менее 40м, цвет белый | 100 | Штука | 415 | 41500 | ЧУ "USM" | ОЭС | март 2017 года | СЗ 112 от 14.03.2017
54 | Валик 250 мм | Запрос ценовых предложений | Валик 250 мм с рукояткой. Длина рабочей поверхности: 250 мм; Диаметр: 48 мм; Длина ворса: 12 мм; Состав валика: полиакрил. | 100 | Штука | 2200 | 220000 | ЧУ "USM" | ОЭС | март 2017 года | СЗ 112 от 14.03.2017
55 | Валик 100 мм | Запрос ценовых предложений | Валик 100 мм с рукояткой. Длина рабочей поверхности: 100 мм; Диаметр 30 мм; Длина ворса 11 мм; Состав валика: полиакрил | 60 | Штука | 700 | 42000 | ЧУ "USM" | ОЭС | март 2017 года | СЗ 112 от 14.03.2017
56 | Кисть 100 мм | Запрос ценовых предложений | Кисть плоская натуральная щетина 90% 100мм/16,5мм. | 150 | Штука | 1000 | 150000 | ЧУ "USM" | ОЭС | март 2017 года | СЗ 112 от 14.03.2017
57 | Терка для шлифования | Запрос ценовых предложений | Терка для шлифования 230х105мм. Используется при обработке (шлифовки и полировки) различных поверхностей. Корпус изготовлен из пластмассы. Имеет металлический зажим для крепления абразивных материалов на терке. | 30 | Штука |  |  | ЧУ "USM" | ОЭС | март 2017 года | СЗ 112 от 14.03.2017; СЗ 187 от 03.05.2017
58 | Шпатель 100 мм | Запрос ценовых предложений | Шпатель для штукатурных работ 100мм. | 100 | Штука | 350 | 35000 | ЧУ "USM" | ОЭС | март 2017 года | СЗ 112 от 14.03.2017
59 | Шпатель 250 мм | Запрос ценовых предложений | Шпатель для штукатурных работ 250мм | 50 | Штука | 560 | 28000 | ЧУ "USM" | ОЭС | март 2017 года | СЗ 112 от 14.03.2017
60 | Рулонный утеплитель | Запрос ценовых предложений | Рулонный утеплитель. Технические характеристики: Толщина не менее 5 см; Плотность: 30-45кг/м3; Температура применения: от -60 ºС до +100ºС; Теплопроводность не более 0,035 Вт/м. К; Коэффициент звукопоглощение: не менее 14%; Коэффициент паропронициаемости- 0 мг/ (м.ч. Пва); Группа горючести: НГ. В рулоне не менее 15 м. | 100 | рулон | 5500 | 550000 | ЧУ "USM" | ОЭС | март 2017 года | СЗ 112 от 14.03.2017
61 | Профиль стоечный 75х50 мм | Запрос ценовых предложений | Профиль направляющий. Характеристики: Толщина: 50мм; Ширина: 75мм; Длина: 3000мм; Материал: оцинкованная сталь; Тип: профиль перегородочный; Сечение профиля: 75x50мм. | 800 | Штука | 685 | 548000 | ЧУ "USM" | ОЭС | март 2017 года | СЗ 112 от 14.03.2017
62 | Профиль направляющий 75 х 40 мм | Запрос ценовых предложений | Профиль стоечный. Характеристики: Толщина: 40мм; Ширина: 75мм; Длина: 3000мм; Материал: оцинкованная сталь; Тип: профиль перегородочный; Сечение профиля: 75x40мм. | 600 | Штука | 585 | 351000 | ЧУ "USM" | ОЭС | март 2017 года | СЗ 112 от 14.03.2017
63 | Профиль потолочный 28 х 28 мм | Запрос ценовых предложений | Профиль потолочный. Характеристики: Толщина: 27мм; Ширина: 28мм; Длина: 3000мм; Материал: оцинкованная сталь; Тип: профиль потолочный; Сечение профиля: 28x27. | 300 | Штука | 514 | 154200 | ЧУ "USM" | ОЭС | март 2017 года | СЗ 112 от 14.03.2017
64 | Удлинитель телескопический | Запрос ценовых предложений | Удлинитель телескопический. Материал: Лёгкий сверхпрочный алюминий; Длина 1500мм (минимально) и 3000мм (максимально); Используется для удлинения валика. | 20 | Штука |  |  | ЧУ "USM" | ОЭС | март 2017 года | СЗ 112 от 14.03.2017; СЗ 187 от 03.05.2017
65 | Грунтовка для внутренних и наружных работ | Запрос ценовых предложений | Грунтовка для внутренних и наружных работ. Состав грунта: Вода; Акриловые смолы; Полимерные компоненты. Характеристики: Глубина проникновения не менее 5-10 мм; Время высыхания не более 2-6 ч; Температура нанесения +5/+35 °С;Эксплуатационная температура -40/+60 °С; Максимальный размер частиц 0,05 мкм. Тара в канистрах не более 10 литров.Эксплуатационная температура -40/+60 °С; Максимальный размер частиц 0,05 мкм. Тара в канистрах не более 10 литров. | 50 | Штука | 1500 | 75000 | ЧУ "USM" | ОЭС | март 2017 года | СЗ 112 от 14.03.2017
66 | Крестики для кафельных плиток 4 мм | Запрос ценовых предложений | Крестики для кафельных плиток 4 мм. Характеристика: Пластмассовые изделия крестообразной формы; Толщина: 4 мм; Количество в упаковке не менее 100 шт. | 100 | пачка | 250 | 25000 | ЧУ "USM" | ОЭС | март 2017 года | СЗ 112 от 14.03.2017
67 | Нож канцелярский | Запрос ценовых предложений | Нож канцелярский 18 мм с фиксатором. Ширина лезвия: 18 мм; Материал: металл/пластик; Наличие механических направляющих: есть; Тип механизма фиксации: Система блокировки лезвия. | 20 | Штука | 850 | 17000 | ЧУ "USM" | ОЭС | март 2017 года | СЗ 112 от 14.03.2017
68 | Уголок из ПВХ 40х40х2,0х1000мм | Запрос ценовых предложений | Уголок из ПВХ 40х40х2,0х1000мм. Ширина полок уголка не менее 40мм, толщина полок не менее 2 мм. Длина уголка кратно 1м. | 100 | Штука | 300 | 30000 | ЧУ "USM" | ОЭС | март 2017 года | СЗ 112 от 14.03.2017
69 | Ручки с накладкой | Запрос ценовых предложений | Ручки с накладкой для двери. Характеристика: Материал: нержавеющая сталь; Материал внутренней розетки: сталь; Тип установки накладки-с фиксацией; Стойкость к коррозии: 4 класс; Безотказность: 4 класс; Длина квадрата 140 мм; Назначение: 4 класс; Рабочий диапазон стяжек 80-90 мм; Квадрат 8 мм. | 30 | Штука |  |  | ЧУ "USM" | ОЭС | март 2017 года | СЗ 112 от 14.03.2017; СЗ 187 от 03.05.2017
70 | Керамический кафель (настенный 200х300 мм) | Запрос ценовых предложений | Керамический кафель настенный 200х300мм. Цвет по согласованию с Заказчиком. | 2000 | м2 | 2500 | 5000000 | ЧУ "USM" | ОЭС | март 2017 года | СЗ 112 от 14.03.2017
71 | Уголок ПВХ для плитки внутренний 7мм терракотовый | Запрос ценовых предложений | Уголок ПВХ для плитки внутренний 7мм. Защищающий угловые части стен и полов с покрытием из керамической плитки . Уголок устойчив к воздействию химических веществ, хорошо подходит для помещений с высокой влажностью. Высота 7мм, длина не менее 2500мм. | 50 | Штука |  |  | ЧУ "USM" | ОЭС | март 2017 года | СЗ 112 от 14.03.2017; СЗ 187 от 03.05.2017
72 | Затирка для швов | Запрос ценовых предложений | Затирка для швов. Для затирки швов облицовочной напольной плитки из керамики, натурального и искусственного камня в сухих, влажных и мокрых помещениях. Ширина шва - 2-15 мм, максимальная фракция - 0,63 мм. В мешке не менее 10 кг. | 50 | мешок |  |  | ЧУ "USM" | ОЭС | март 2017 года | СЗ 112 от 14.03.2017; СЗ 187 от 03.05.2017
73 | Наливной пол | Запрос ценовых предложений | Наливной пол. Само нивелирующийся наливной пол- смесь на основе гипса и специальных добавок. Используется для выравнивания различных оснований и изготовления высококачественной само нивелирующейся стяжки с ровной поверхностью механизированным или ручным способом под последующее покрытие линолеумом, плиткой, паркетом и другими материалами. В бумажных мешках не менее 30 киллограмм. | 100 | мешок | 2970 | 297000 | ЧУ "USM" | ОЭС | март 2017 года | СЗ 112 от 14.03.2017
74 | Миксеры для красок и штукатурных смесей | Запрос ценовых предложений | Миксер для красок и штукатурных смесей тип В. Диаметр 80 мм. Длина 435 мм. | 10 | Штука |  |  | ЧУ "USM" | ОЭС | март 2017 года | СЗ 112 от 14.03.2017; СЗ 187 от 03.05.2017
75 | Алюминиевый порог 30х5 мм с открытым типом крепления | Запрос ценовых предложений | Алюминиевый порог 30х5 мм с открытым типом крепления. Используется для декорирования стыка одноуровневых покрытий. Длина 2,7 м. | 120 | Штука |  |  | ЧУ "USM" | ОЭС | март 2017 года | СЗ 112 от 14.03.2017; СЗ 187 от 03.05.2017
76 | Шуруп для ГКЛ 4,2х51 мм | Запрос ценовых предложений | Шуруп для крепления гипсокартонных листов размером 4,2х51 мм | 10000 | Штука | 3.72 | 37200 | ЧУ "USM" | ОЭС | март 2017 года | СЗ 112 от 14.03.2017
77 | Саморезы по металлу 4,2х16 мм | Запрос ценовых предложений | Саморезы по металлу 4,2х16 мм. Саморез для крепления металлических профилей, между собой, имеют само сверлящий наконечник со способностью просверливания до 2,0 мм и потайную головку с крестообразным шлицем. Саморез имеет напрессованную шайбу. Конец самореза представляет из себя сверло. Размер: 4,2х16 мм. | 60 | пачка | 1500 | 90000 | ЧУ "USM" | ОЭС | март 2017 года | СЗ 112 от 14.03.2017
78 | Жидкий теплоизолирующий материал | Запрос ценовых предложений | Жидкий теплоизолирующий материал на водно-дисперсной основе, разработанный специально для изоляции поверхностей из бетона, кирпича и известняка. Жидкое теплоизолирующее покрытие защищает от конденсата и промерзания. Цвет плёнки-белый; Стойкость покрытия к воздействию перепада температур от -40°С до +60°С - без изменений; Теплопроводность 0,0012 Вт/м °С; Тепловосприятие 2,2 Вт/м °С; Теплоотдача 4,0 Вт/м °С; Паропроницаемость 0,03 мг/м ч Па; Коэффициент излучения поверхности 0,32; Водопоглощение за 24 часа 2 % по объёму; Температура эксплуатации от - 60 до + 260 °С; Фасовка и тара: пластиковое ведро объемом не менее 5 литров. | 60 | кг |  |  | ЧУ "USM" | ОЭС | март 2017 года | СЗ 112 от 14.03.2017; СЗ 187 от 03.05.2017
79 | Мяч баскетбольный, женский "игровой" | Запрос ценовых предложений | Мяч должен иметь сферическую форму, цвет оранжевый с рисунком из восьми вставок и черных швов, изготовлен из натуральной кожи, размер: 6 (длина окружности не менее 720 и не более 740 мм, масса не менее 500 и не более 540 г), для игры в крытых помещениях | 10 | Штука | 18800 | 188000 | ЧУ "USM" | УИНП И ПМ | март 2017 года | СЗ 116 от 16.03.2017 | С
80 | Мяч баскетбольный, мужской "игровой" | Запрос ценовых предложений | Мяч должен иметь сферическую форму, цвет оранжевый с рисунком из восьми вставок и черных швов, изготовлен из натуральной кожи, размер: 7 (длина окружности не менее 750 и не более 780 мм, масса не менее 567 и не более 650 г), для игры в крытых помещениях | 10 | Штука | 18800 | 188000 | ЧУ "USM" | УИНП И ПМ | март 2017 года | СЗ 116 от 16.03.2017
81 | Мяч волейбольный | Запрос ценовых предложений | Мяч волейбольный, материал покрышки - синтетическая кожа (микрофибра), материал камеры - бутиловая, материал обмотки камеры – нейлон. Тип соединения панелей - клееный, количество панелей - 8. Окружность не менее 650 и не более 670 мм. Вес не менее 280 граммов. Давление не менее 0, 325 кг/кв.см. Цвет по согласованию с Заказчиком | 10 | Штука | 18800 | 188000 | ЧУ "USM" | УИНП И ПМ | март 2017 года | СЗ 116 от 16.03.2017
82 | Мяч футбольный | Запрос ценовых предложений | Матовая синтетическая кожа (полиуретан), бутиловая камера, 2 слоя подкладочной ткани из полиэстера. Тип соединения панелей - шов, укрепленный проклейкой. Длина окружности не менее 680 мм и не более 700 мм, давление внутри мяча 0,6-1,1 BAR. Вес не менее 410 г, но не более 450 г. Цвет по согласованию с Заказчиком. | 15 | Штука | 18800 | 282000 | ЧУ "USM" | УИНП И ПМ | март 2017 года | СЗ 116 от 16.03.2017
83 | Кубок золото | Запрос ценовых предложений | Высота не менее 29 cм, диаметр не менее 12 cм. материал: нижняя часть кубка – камень или пластик, основная верхняя часть – металл, цвет указан в наименовании товара | 30 | Штука | 8000 | 240000 | ЧУ "USM" | УИНП И ПМ | март 2017 года | СЗ 116 от 16.03.2017
84 | Медаль | Запрос ценовых предложений | Комплект медалей со шнурками. Диаметр: не менее 60 мм. В комплекте 1 медаль золотого, 1 бронзового, и 1 серебряного цветов. Материал исполнения: металл | 50 | Комплект | 4000 | 200000 | ЧУ "USM" | УИНП И ПМ | март 2017 года | СЗ 116 от 16.03.2017
85 | Кубок | Запрос ценовых предложений | Изготовление кубка по эскизу. Цвет – по согласованию, высота не менее 70 cм, диаметр не менее 15 cм.. Материал: нижняя часть кубка - дерево, основная верхняя часть - металл. Нижняя часть кубка предусматривает возможность нанесения шильдов для нанесения наименований команд-победителей NU FL | 1 | Штука | 80000 | 80000 | ЧУ "USM" | УИНП И ПМ | март 2017 года | СЗ 116 от 16.03.2017
86 | Степ-платформа | Запрос ценовых предложений | Степ-платформа. Специальное покрытие на поверхности степ-платформы предотвращающее скольжение. Высота платформы регулируемая. В комплект входит платформа и 4 подставки для регулирования высоты. Длина не менее 108см; ширина не менее 41см; высота 10, 15 и 20см | 15 | Штука | 22000 | 330000 | ЧУ "USM" | УИНП И ПМ | март 2017 года | СЗ 116 от 16.03.2017
87 | Батарейка | Запрос ценовых предложений | 9V 650 mAh Li-ion аккумулятор типа Крона с максимальной ёмкостью | 50 | Штука | 790 | 39500 | ЧУ "USM" | УИНП И ПМ | март 2017 года | СЗ 116 от 16.03.2017
88 | Фигуры надувные универсальные | Запрос ценовых предложений | Изготовление по эскизу Заказчика. Цвет по согласованию. Материал: высокопрочный ПВХ 630-650 г/м². В комплект входят фигуры: 23 фигуры из 7 видов: - фигура 1 (2х0,8х2,5 м) 1 шт.; - фигура 2 (1х0,5х1,5 м) 4 шт.; - фигура 3 (2х1,2х0,5 м) 4 шт.; - фигура 4 (1,3х1,3х2 м) 2 шт.; - фигура 5 (1,5х1,5х1,5 м) 4 шт.; - фигура 6 (1,5х1,2х1,2 м) 4 шт.; - фигура 7 (3х0,5х0,7 м) 4 шт. | 1 | Комплект | 2700000 | 2700000 | ЧУ "USM" | УИНП И ПМ | март 2017 года | СЗ 116 от 16.03.2017
89 | Насос для надувных фигур | Запрос ценовых предложений | Двигатель электрический. Максимальная скорость воздушного потока не менее 210 км/ч. Питание от аккумулятора. | 2 | Штука | 20000 | 40000 | ЧУ "USM" | УИНП И ПМ | март 2017 года | СЗ 116 от 16.03.2017
90 | Теннисные мячи | Запрос ценовых предложений | Теннисные мячи с коротковорсным покрытием Duraweave. Технология NanoPlay для повышенной прочности. Покрытие из специального сукна для улучшенного визуального восприятия мяча на корте | 40 | упаковка | 2100 | 84000 | ЧУ "USM" | УИНП И ПМ | март 2017 года | СЗ 116 от 16.03.2017
91 | Теннисные ракетки | Запрос ценовых предложений | Площадь поверхности: не менее 100 кв. дюймов/ 645 кв.см.. Длина: не менее 27 дюймов / 68.5 см.. Вес со струнами: не менее 11.8oz / 334.52g.. Баланс: 12.75in / 32.39cm / 6 pts HL.. Момент инерции: 327. Жесткость: не менее 70. Ширина обода: не менее 23.5mm / 26mm / 23mm.. Уровень силы: Низкий-Средний. Стиль удара: Средний-Полный. Скорость замаха: Средне-Быстрая. Цвета ракетки: Черный/Синий/Белый. Тип ручки: Syntec Pro | 10 | Штука | 10000 | 100000 | ЧУ "USM" | УИНП И ПМ | март 2017 года | СЗ 116 от 16.03.2017
92 | Теннисная женская спортивная форма | Запрос ценовых предложений | Комплект состоит из майки и юбки. Материал: полиэстер 100%, ткань ложная сетка или лайкра. Майка с короткими или длинными рукавами. Отделка горловины тканью с высокой устойчивостью к растяжению, с добавлением декоративной полоски. Логотип «Назарбаев Университет» на груди в виде шеврона изготовленного методом шелкографии максимум в 3 цвета, размером 9*8 см. Длина футболки до линии бедра. Футболка полу облегающая. Юбка до середины бедра, пояс на эластичной резинке. Размер по согласованию с Заказчиком. | 5 | Штука | 14800 | 74000 | ЧУ "USM" | УИНП И ПМ | март 2017 года | СЗ 116 от 16.03.2017
93 | Теннисная мужская спортивная форма | Запрос ценовых предложений | Комплект состоит из майки и шорт. Материал: полиэстер 100%, ткань ложная сетка или лайкра. Майка с короткими или длинными рукавами. Отделка горловины тканью с высокой устойчивостью к растяжению, с добавлением декоративной полоски. Логотип «Назарбаев Университет» на груди в виде шеврона изготовленного методом шелкографии максимум в 3 цвета, размером 9*8 см. Длина футболки до линии бедра. Футболка полу облегающая. Шорты до середины бедра, облегающие. Пояс шорт на эластичной ленте. Нанесение номера на шортах внизу левой штанины максимум в 2 цвета, с максимальным размером 20*14см путем шелкографии. Размер по согласованию с Заказчиком. | 5 | Штука | 12000 | 60000 | ЧУ "USM" | УИНП И ПМ | март 2017 года | СЗ 116 от 16.03.2017
94 | Фитбол 75см | Запрос ценовых предложений | Мяч для фитнеса, Материал: ПВХ (поливинилхлорид), Силикон, Диаметр не менее 75 см | 6 | Штука | 2895 | 17370 | ЧУ "USM" | УИНП И ПМ | март 2017 года | СЗ 116 от 16.03.2017
95 | Насос электрический | Запрос ценовых предложений | Компрессор для накачивания мячей. Мощность двигателя 95 Вт. Рабочее давление 4 Бар. Напряжение питания 220-240 V. Среднее время накачивания мяча 10 сек. | 2 | Штука | 3750 | 7500 | ЧУ "USM" | УИНП И ПМ | март 2017 года | СЗ 116 от 16.03.2017
96 | Ванна | Запрос ценовых предложений | Ванна стальная с антибактериальным акриловым покрытием. Размеры 120×70×40 см. | 35 | шт | 25178.57 | 881249.95 | ЧУ "USM" | CТЭ | март 2017 года | СЗ 124 от 17.03.2017
97 | Герметик | Запрос ценовых предложений | Герметик стандартный, в тубе не менее 280 мл, универсальный и бесцветный | 10 | шт | 723.21 | 7232.1 | ЧУ "USM" | CТЭ | март 2017 года | СЗ 124 от 17.03.2017
98 | Крепление Ду-50 мм | Запрос ценовых предложений | Крепление для поливинилхлоридных и полипропиленовых труб диаметром Д50 мм | 150 | шт | 89.29 | 13393.5 | ЧУ "USM" | CТЭ | март 2017 года | СЗ 124 от 17.03.2017
99 | Молоток | Запрос ценовых предложений | Молоток слесарный весом не менее 600 грамм, ручка из стекловолокна | 2 | шт | 1598.21 | 3196.42 | ЧУ "USM" | CТЭ | март 2017 года | СЗ 124 от 17.03.2017
100 | Муфта переходник Ду-50 мм | Запрос ценовых предложений | Муфта переходник поливинилхлорид Ду-50 мм. | 76 | шт | 98.21 | 7463.96 | ЧУ "USM" | CТЭ | март 2017 года | СЗ 124 от 17.03.2017
101 | Муфта переходник Ду-100 мм | Запрос ценовых предложений | Муфта переходник поливинилхлорид Ду-100 мм. | 80 | шт | 308.03 | 24642.4 | ЧУ "USM" | CТЭ | март 2017 года | СЗ 124 от 17.03.2017
102 | Ножницы | Запрос ценовых предложений | Ножницы для резки поливинилхлоридных труб до 42 мм. Трапециевидная форма рабочего ножа, две режущие кромки. Высококачественная инструментальная сталь. Усовершенствованная система храпового механизма. Обрезиненные рукоятки. Материал рукоятки: металл; материал губок: сталь; тип: для полипропилен; длина не менее 290 мм; вес не менее 0,390 кг | 2 | шт | 3290.17 | 6580.34 | ЧУ "USM" | CТЭ | март 2017 года | СЗ 124 от 17.03.2017
103 | Отвод Ду-50/87 мм | Запрос ценовых предложений | Отвод поворотный поливинилхлорид Ду-50/87 мм. | 91 | шт | 89.28 | 8124.48 | ЧУ "USM" | CТЭ | март 2017 года | СЗ 124 от 17.03.2017
104 | Отвод Ду-100/87 мм | Запрос ценовых предложений | Отвод поворотный поливинилхлорид ДУ-100/87 мм. | 12 | шт | 352.67 | 4232.04 | ЧУ "USM" | CТЭ | март 2017 года | СЗ 124 от 17.03.2017
105 | Переходник Ду-20×1/2 мм | Запрос ценовых предложений | Переходник Ду-20×1/2 мм с наружной резьбой, полипропилен - латунь никелированная. | 300 | шт | 285.71 | 85713 | ЧУ "USM" | CТЭ | март 2017 года | СЗ 124 от 17.03.2017
106 | Переходник Ду-100/50 мм | Запрос ценовых предложений | Переходник поливинилхлорид Ду-100/50 мм с наружной резьбой, латунь никелированная. | 38 | шт | 214.28 | 8142.64 | ЧУ "USM" | CТЭ | март 2017 года | СЗ 124 от 17.03.2017
107 | Перфоратор | Запрос ценовых предложений | Перфоратор. Потребляемая мощность: 1100 W. Число оборотов: 0-800 RPM. Сила тока: не менее 4,0 А. Рабочее напряжение: 230V/50Hz. Ударная мощность: не менее 3500 ВРМ. Рабочая производительность по металлу: 13 мм, дереву: 40 мм, бетону: 30 мм. Вес: не менее 4,9 кг. Комплектование: дополнительная ручка, резец, плоское долото, набор сверел, угольные щетки, регулятор глубины высверливания. | 1 | набор | 31250 | 31250 | ЧУ "USM" | CТЭ | март 2017 года | СЗ 124 от 17.03.2017
108 | Перчатки | Запрос ценовых предложений | Перчатки х/б (хлопчато-бумажные). | 50 | пара | 84.82 | 4241 | ЧУ "USM" | CТЭ | март 2017 года | СЗ 124 от 17.03.2017
109 | Подводка | Запрос ценовых предложений | Подводка для воды Г/Г, ½, 60 см, подсоединение Ду-15/15 мм, внутренняя резьба. | 44 | шт | 419.64 | 18464.16 | ЧУ "USM" | CТЭ | март 2017 года | СЗ 124 от 17.03.2017
110 | Полуотвод Ду-50 мм | Запрос ценовых предложений | Полуотвод поворотный поливинилхлорид Ду-50/45 мм. | 96 | шт | 281.25 | 27000 | ЧУ "USM" | CТЭ | март 2017 года | СЗ 124 от 17.03.2017
111 | Полуотвод Ду-100/45 мм | Запрос ценовых предложений | Полуотвод поворотный поливинилхлорид Ду-100/45 мм. | 100 | шт |  |  | ЧУ "USM" | CТЭ | март 2017 года | СЗ 124 от 17.03.2017; искл.СЗ 153 от 11.04.2017
112 | Умывальник с пьедесталом | Запрос ценовых предложений | Умывальник с пьедесталом: Умывальник (раковина). Ширина: 480 мм. Глубина: 100 мм. Высота чаши: 150 мм. Форма: полукруглая. Цвет: белый. Материал: Фарфор. Отверстие под смеситель: 1 отверстие. Особенность: отверстие для перелива. Вес: не менее 17 кг. Пьедестал Форма: полукруглая. Цвет: белый. Материал: фарфор. Высота: не менее 690 мм. | 36 | комплект | 10035.72 | 361285.92 | ЧУ "USM" | CТЭ | март 2017 года | СЗ 124 от 17.03.2017
113 | Рулетка | Запрос ценовых предложений | Рулетка длиной 3 м, ширины ленты 16 мм | 2 | шт | 607.14 | 1214.28 | ЧУ "USM" | CТЭ | март 2017 года | СЗ 124 от 17.03.2017
114 | Сифон | Запрос ценовых предложений | Сифон для ванны с гибкой трубой для Лота №1 «Ванна». | 39 | шт | 1392.85 | 54321.15 | ЧУ "USM" | CТЭ | март 2017 года | СЗ 124 от 17.03.2017
115 | Смеситель | Запрос ценовых предложений | Смеситель для ванны с гибким шлангом и лейкой, длинный гусак, длина шланга не менее 1,5 м. | 30 | шт | 7142.85 | 214285.5 | ЧУ "USM" | CТЭ | март 2017 года | СЗ 124 от 17.03.2017
116 | Тройник косой Ду-50/50 мм | Запрос ценовых предложений | Тройник косой поливинилхлорид Ду-50/50 мм. | 36 | шт | 196.42 | 7071.12 | ЧУ "USM" | CТЭ | март 2017 года | СЗ 124 от 17.03.2017
117 | Тройник косой Ду-100/100 мм | Запрос ценовых предложений | Тройник косой поливинилхлорид Ду-100/100 мм. | 38 | шт | 616.07 | 23410.66 | ЧУ "USM" | CТЭ | март 2017 года | СЗ 124 от 17.03.2017
118 | Тройник прямой Ду-50/50 мм | Запрос ценовых предложений | Тройник прямой поливинилхлорид Ду-50/50 мм. | 46 | шт | 160.71 | 7392.66 | ЧУ "USM" | CТЭ | март 2017 года | СЗ 124 от 17.03.2017
119 | Тройник прямой Ду-100/50 мм | Запрос ценовых предложений | Тройник прямой поливинилхлорид Ду-100/50 мм. | 10 | шт | 419.64 | 4196.4 | ЧУ "USM" | CТЭ | март 2017 года | СЗ 124 от 17.03.2017
120 | Тройник прямой Ду-100/100 мм | Запрос ценовых предложений | Тройник прямой поливинилхлорид Ду-100/100 мм. | 12 | шт | 526.78 | 6321.36 | ЧУ "USM" | CТЭ | март 2017 года | СЗ 124 от 17.03.2017
121 | Тройник Ду-20 мм | Запрос ценовых предложений | Тройник полипропилен Ду-20*20*20 мм. | 265 | шт | 53.57 | 14196.05 | ЧУ "USM" | CТЭ | март 2017 года | СЗ 124 от 17.03.2017
122 | Труба гофрированная | Запрос ценовых предложений | Труба гофрированная для унитаза неармированная Ду-110 мм. | 60 | шт | 830.35 | 49821 | ЧУ "USM" | CТЭ | март 2017 года | СЗ 124 от 17.03.2017
123 | Труба Ду-50/500 мм | Запрос ценовых предложений | Труба поливинилхлорид Ду-50 мм, распил по 500 мм. | 120 | шт | 223.21 | 26785.2 | ЧУ "USM" | CТЭ | март 2017 года | СЗ 124 от 17.03.2017
124 | Труба Ду-50/1000 мм | Запрос ценовых предложений | Труба поливинилхлорид Ду-50 мм, распил по 1000 мм. | 32 | шт | 392.85 | 12571.2 | ЧУ "USM" | CТЭ | март 2017 года | СЗ 124 от 17.03.2017
125 | Труба Ду-110/500 мм | Запрос ценовых предложений | Труба поливинилхлорид Ду-110 мм, распил по 500 мм. | 30 | шт | 406.25 | 12187.5 | ЧУ "USM" | CТЭ | март 2017 года | СЗ 124 от 17.03.2017
126 | Труба Ду-110/1000 мм | Запрос ценовых предложений | Труба поливинилхлорид Ду-110 мм, распил по 1000 мм. | 40 | шт | 937.5 | 37500 | ЧУ "USM" | CТЭ | март 2017 года | СЗ 124 от 17.03.2017
127 | Труба Ду-20 мм | Запрос ценовых предложений | Труба полипропилен Ду-20 мм со стекловолокном, армированная. | 96 | шт | 1026.79 | 98571.84 | ЧУ "USM" | CТЭ | март 2017 года | СЗ 124 от 17.03.2017
128 | Угольник-отвод Ду-20/87 мм | Запрос ценовых предложений | Угольник-отвод поворотный полипропилен Ду-20/87 мм. | 328 | шт | 35.71 | 11712.88 | ЧУ "USM" | CТЭ | март 2017 года | СЗ 124 от 17.03.2017
129 | Унитаз-компакт | Запрос ценовых предложений | Унитаз-компакт. Высота с баком: 765 мм. Ширина: 335 мм. Глубина: 610 мм. Тип: напольный. Экономный слив. Цвет: белый. Материал: фарфор. Стандарт: подводка снизу бачка. Выпуск: косой. Анти всплеск. | 35 | шт | 18750 | 656250 | ЧУ "USM" | CТЭ | март 2017 года | СЗ 124 от 17.03.2017
130 | Хомут Ду-20 мм | Запрос ценовых предложений | Хомут крепежный Ду-20 мм, для крепления полипропиленовых труб. | 250 | шт | 22.32 | 5580 | ЧУ "USM" | CТЭ | март 2017 года | СЗ 124 от 17.03.2017
131 | Газ горючий природный для промышленного и коммунально-бытового назначения | Тендер | Теплота сгорания низшая - не менее 31,8 МДж/м3 (7600 ккал/м3). Полная характеристика согласно технической спецификации | 5000000 | м3 | 98.21 | 491050000 | ЧУ "USM" | CТЭ | март 2017 года | СЗ 127 от 24.03.2017
132 | Провод медный, сеч. 3х4мм² | Запрос ценовых предложений | Провод медный, сечением 3х4мм². Провод медный гибкий со скрученными жилами, с ПВХ изоляцией в ПВХ оболочке, количество жил - 3, сечение жилы провода - не менее 4мм², в бухте длиной - не менее 100м | 3300 | м | 369 | 1217700 | ЧУ "USM" | СГЭ | 2017-04-01 | СЗ 128 от 28.03.2017
133 | Провод медный, сеч. 3х2,5мм² | Запрос ценовых предложений | Провод медный, сечением 3х2,5мм². Провод медный гибкий со скрученными жилами с ПВХ изоляцией в ПВХ оболочке, количество жил – 3, сечение провода - не менее 2,5мм², в бухте длиной - не менее 100м | 6500 | м | 237 | 1540500 | ЧУ "USM" | СГЭ | 2017-04-01 | СЗ 128 от 28.03.2017
134 | Коробка распределительная | Запрос ценовых предложений | Коробка распределительная, квадратная с крышкой, размер – не менее 100х100х50мм, материал изготовления коробки – полистирол/полипропилен, монтаж - наружный, степень защиты – не менее IP54 | 540 | шт | 328 | 177120 | ЧУ "USM" | СГЭ | 2017-04-01 | СЗ 128 от 28.03.2017
135 | Соединительный клеммник | Запрос ценовых предложений | Соединительный клеммник (Wago) на 4 контакта для медного провода 2,5 – 4мм2, номинальное напряжение 220-450 В; номинальный ток – не менее 20А | 2000 | шт | 148 | 296000 | ЧУ "USM" | СГЭ | 2017-04-01 | СЗ 128 от 28.03.2017
136 | Светильник потолочный накладной для ламп с цоколем Е14/Е27 | Запрос ценовых предложений | Светильник потолочный накладной для ламп с цоколем Е14/Е27. Образец согласовывается с Заказчиком | 200 | шт | 3702 | 740400 | ЧУ "USM" | СГЭ | 2017-04-01 | СЗ 128 от 28.03.2017
137 | Выключатель двухклавишный внутренний | Запрос ценовых предложений | Выключатель двухклавишный для установки в рамке, внутренний, номинальный ток - не менее 16А, номинальное напряжение – 220-240В, степень защиты – не менее IP20, сечение проводников - от 0.75 до 2.5мм², размер – не менее 75х75х40мм, вид монтажа – скрытый, цвет – крем/беж/слоновая кость | 200 | шт | 480 | 96000 | ЧУ "USM" | СГЭ | 2017-04-01 | СЗ 128 от 28.03.2017
138 | Выключатель одноклавишный внутренний | Запрос ценовых предложений | Выключатель одноклавишный для установки в рамке, внутренний, номинальный ток - не менее 16А, номинальное напряжение – 220-240В, степень защиты – не менее IP20, сечение проводников - от 0.75 до 2.5мм², вид монтажа – скрытый, цвет – крем/беж/слоновая кость | 200 | шт | 480 | 96000 | ЧУ "USM" | СГЭ | 2017-04-01 | СЗ 128 от 28.03.2017
139 | Рамка двухместная | Запрос ценовых предложений | Рамка для розеток и выключателей, двухместная, цвет – крем/беж/слоновая кость. | 200 | шт | 490 | 98000 | ЧУ "USM" | СГЭ | 2017-04-01 | СЗ 128 от 28.03.2017
140 | Рамка одноместная | Запрос ценовых предложений | Рамка для розеток и выключателей, одноместная, цвет – крем/беж/слоновая кость. | 1200 | шт | 280 | 336000 | ЧУ "USM" | СГЭ | 2017-04-01 | СЗ 128 от 28.03.2017
141 | Розетка одноместная с защитной крышкой | Запрос ценовых предложений | Розетка одноместная с защитной крышкой с заземляющим контактом для установки в рамке, номинальный ток – не менее 16А, материал – термопласт, степень защиты – не менее IP 20, номинальное напряжение - 220-240В, монтаж - под винт/распорные лапки, клеммы - под винт, сечение присоединяемого одножильного провода – до 2.5мм², многожильного - до 4мм². | 200 | шт | 3000 | 600000 | ЧУ "USM" | СГЭ | 2017-04-01 | СЗ 128 от 28.03.2017
142 | Розетка одноместная | Запрос ценовых предложений | Розетка одноместная с заземляющим контактом для установки в рамке, номинальный ток – не менее 16А, материал – термопласт, степень защиты – не менее IP 20, номинальное напряжение - 220-240В, монтаж - под винт/распорные лапки, клеммы - под винт, сечение присоединяемого одножильного провода – до 2.5мм², многожильного - до 4мм². | 800 | шт | 1200 | 960000 | ЧУ "USM" | СГЭ | 2017-04-01 | СЗ 128 от 28.03.2017
143 | Коробка монтажная для гипсокартона | Запрос ценовых предложений | Коробка монтажная для гипсокартона, монтаж - скрытый, степень защиты – не менее IP20, материал – ПВХ, форма – круглая, тип крепления подключаемого устройства – винт/распорка, тип ввода в корпус - предварительно штампованные-высеченные отверстия, диаметр – не менее 60 мм, глубина – не менее 38 мм, степень защиты – не менее IP30, укомплектована саморезами. | 1200 | шт | 35 | 42000 | ЧУ "USM" | СГЭ | 2017-04-01 | СЗ 128 от 28.03.2017
144 | Лампа светодиодная 9Вт с цоколем Е14/Е27 | Запрос ценовых предложений | Лампа светодиодная, мощность – не менее 9Вт, напряжение – 220-240В, цоколь - E14/27; цветовая температура – не менее 4000К | 1000 | шт | 700 | 700000 | ЧУ "USM" | СГЭ | 2017-04-01 | СЗ 128 от 28.03.2017
145 | Розеточный блок 32А/16А | Запрос ценовых предложений | Розеточный блок в литом корпусе/в сборе, количество розеток в блоке – 2, конфигурация полюсов розеток - 2P + PE, номинальный ток розетки с плоскими контактами – не менее 32, номинальный ток розетки со штырьковыми контактами – не менее 16А, номинальное напряжение – 220-240В, степень защиты розеточного блока – не менее IP 2, размер розеточного блока – не менее 160х75х40мм, монтаж – винтовой, в комплекте с розеточного блока: вилка 2P + PE с плоскими контактами на ток - не менее 32А, вилка 2P + PE со штырьковыми контактами на ток - не менее 16А | 40 | шт | 15000 | 600000 | ЧУ "USM" | СГЭ | 2017-04-01 | СЗ 128 от 28.03.2017
146 | Щит распределительный на 12 модулей | Запрос ценовых предложений | Щит распределительный для скрытой установки с замком, материал – ABS пластик, степень защиты – не менее IP40, количество модулей – не менее 12, дверь - пластик прозрачный | 30 | шт | 2134 | 64020 | ЧУ "USM" | СГЭ | 2017-04-01 | СЗ 128 от 28.03.2017
147 | Светильник светодиодный, круглый, встраиваемый | Запрос ценовых предложений | Светильник светодиодный, круглый, встраиваемый, мощность - не более 20Вт, напряжение – 220-240В, степень защиты – не менее IP20, цветовая температура - не менее 6000К, материал рассеивателя - матовый акрил, материал корпуса – металл, габаритные размеры: наружный диаметр - не менее 225мм, монтажное отверстие - не более 205мм, высота - не более 25мм | 500 | шт | 6800 | 3400000 | ЧУ "USM" | СГЭ | 2017-04-01 | СЗ 128 от 28.03.2017
148 | Чемодан-кейс | Запрос ценовых предложений | Чемодан-кейс на четырех колесах. Материал: полипропилен цельный; материал имеет устойчивость к выгоранию, истиранию. Размер (ВхДхГ), в сантиметрах: не менее 78x52x31; объем, в литрах: не менее 88; закрытие чемодана по принципу закрытия кейса. Наличие телескопической ручки и боковой ручки. Имеется чехол для чемодана. Полная техническая характеристика согласно технической спецификации | 5 | шт | 74651.78 | 373258.9 | ЧУ "USM" | УИНП И ПМ | 2017-04-01 | СЗ 130 от 29.03.2017
149 | Фильтры грубой очистки | запрос ценовых предложений | Фильтр кассетный, класс очистки G4. Каркас из оцинкованной стали с защитной сеткой из нержавеющей стали с обеих сторон притока воздуха. Фильтрующий материал: полиэфирное волокно, плиссированный, двухслойный. Цвет материала: двухцветный. Толщина фильтрующего материала: не менее 22 мм. Степень очистки по весовому методу: не менее 80%. Конечный перепад давления: 130 па. Рабочая температура: не менее +70°С при длительной эксплуатации.Полная техническая характеристика согласно технической спецификации | 1 | комплект | 6180520.9 | 6180520.9 | ЧУ "USM" | СТЭ | март 2017 года | СЗ 132 от 30.03.2017
150 | Карманные фильтры | запрос ценовых предложений | Карманные фильтры: Фильтр карманный, класс очистки F7. Каркас толщиной 25 мм из оцинкованной стали с поперечными ребрами из металлических прутьев. Количество карманов: не менее 6 штук. Фильтрующий материал: стекловолоконный материал. Конечный перепад давления: 250 Па. Рабочая температура: не менее 70°С при длительной эксплуатации.Полная техническая характеристика согласно технической спецификации | 1 | комплект | 1064135.25 | 1064135.25 | ЧУ "USM" | СТЭ | март 2017 года | СЗ 132 от 30.03.2017
151 | Карманные фильтры | запрос ценовых предложений | Карманные фильтры: Фильтр карманный, класс очистки F9. Каркас толщиной 25 мм из оцинкованной стали с поперечными ребрами из металлических прутьев. Количество карманов: не менее 4 штук. Фильтрующий материал: стекловолоконный материал. Конечный перепад давления: 185 Па. Рабочая температура: не менее 70°С при длительной эксплуатации.Полная техническая характеристика согласно технической спецификации | 1 | комплект | 3203515.9 | 3203515.9 | ЧУ "USM" | СТЭ | март 2017 года | СЗ 132 от 30.03.2017
152 | Фильтры "НЕРА" | запрос ценовых предложений | Фильтры «НЕРА»: Класс очистки Н13. Фильтры абсолютной очистки воздуха, эффективность 99,95%, номинальный поток 600 м3/час, начальное сопротивление 250 Па, конечное сопротивление 500 Па, рабочая температура 70°С. Материал: негигроскопический фильтрованный картон из стеклянного волокна. Каркас из оцинкованной стали или деревянная рамка, оснащена плоской прокладкой со стороны входа воздуха. Полная техническая характеристика согласно технической спецификации | 1 | комплект | 3127127.15 | 3127127.15 | ЧУ "USM" | СТЭ | март 2017 года | СЗ 132 от 30.03.2017
153 | Батарейки ААА | запрос ценовых предложений | Тип элемент питания: батарейка ААА LR03; электромеханическая система; первичные элементы питания щелочные; напряжение: не менее 1.5V; форма: цилиндрическая, покрыта изолированной оболочкой; в пачке 2 шт. | 500 | пачка | 495 | 247500 | ЧУ "USM" | УИНП И ПМ | апрель 2017 г. | СЗ 136 от 31.03.2017
154 | Батарейки АА | запрос ценовых предложений | Тип элемент питания: батарейка АА LR6; электромеханическая система; первичные элементы питания щелочные; напряжение: не менее 1.5V; форма: цилиндрическая, покрыта изолированной оболочкой; в пачке 2 шт. | 600 | пачка | 475 | 285000 | ЧУ "USM" | УИНП И ПМ | апрель 2017 г. | СЗ 136 от 31.03.2017
155 | Батарейки 9V | запрос ценовых предложений | Тип элемент питания: батарейка 9V; Цинково-угольный гальванический элемент, 6F22; напряжение: не менее 9V | 500 | штука | 455 | 227500 | ЧУ "USM" | УИНП И ПМ | апрель 2017 г. | СЗ 136 от 31.03.2017
156 | Подвесная папка 235*315 | запрос ценовых предложений | Формат А4. Папка из тонкого плотного картона с прочными металлическими направляющими. Наличие индексных ярлыков для ускорения поиска нужного документа. Размер не менее 235* 315 мм. | 500 | штука | 143 | 71500 | ЧУ "USM" | УИНП И ПМ | апрель 2017 г. | СЗ 136 от 31.03.2017
157 | Подвесная папка 245*365 | запрос ценовых предложений | Формат А4. Папка из тонкого плотного картона с прочными металлическими направляющими. Наличие индексных ярлыков для ускорения поиска нужного документа. Размер не менее 245* 365 мм. | 1300 | штука | 228 | 296400 | ЧУ "USM" | УИНП И ПМ | апрель 2017 г. | СЗ 136 от 31.03.2017
158 | Бумага А4 цветная | запрос ценовых предложений | Цветная бумага формат А4, плотность 80 гр/м2, в пачке 100 листов. Цвет бумаги по заявке Заказчика | 100 | пачка | 470 | 47000 | ЧУ "USM" | УИНП И ПМ | апрель 2017 г. | СЗ 136 от 31.03.2017
159 | Ватман А1 | запрос ценовых предложений | Бумага чертежная, формата А 1 (не менее 610х860 мм), плотность не менее 200 г/м.кв, цвет: белый | 200 | штука | 90 | 18000 | ЧУ "USM" | УИНП И ПМ | апрель 2017 г. | СЗ 136 от 31.03.2017
160 | Гребешки 12 мм | запрос ценовых предложений | Гребешки 12 мм: материал пластик, количество переплетаемых листов - не менее 70 листов, цвет: черный. | 500 | штука | 25 | 12500 | ЧУ "USM" | УИНП И ПМ | апрель 2017 г. | СЗ 136 от 31.03.2017
161 | Гребешки 8 мм | запрос ценовых предложений | Гребешки 8 мм: Материал пластик, количество переплетаемых листов - не менее 50, цвет: черный | 300 | штука | 19 | 5700 | ЧУ "USM" | УИНП И ПМ | апрель 2017 г. | СЗ 136 от 31.03.2017
162 | Дырокол | запрос ценовых предложений | Дырокол применяется для одновременной перфорации не менее 150 листов. Диаметр отверстий – не менее 6,0мм. Расстояние между ними не менее 80 мм. Выполнен из металла. Наличие форматной линейки | 10 | штука | 18000 | 180000 | ЧУ "USM" | УИНП И ПМ | апрель 2017 г. | СЗ 136 от 31.03.2017
163 | Журнал для регистрации входящей корреспонденции | запрос ценовых предложений | Журнал для регистрации входящей корреспонденции, твердый переплет, формат А4 | 100 | штука | 268 | 26800 | ЧУ "USM" | УИНП И ПМ | апрель 2017 г. | СЗ 136 от 31.03.2017
164 | Журнал для регистрации исходящей корреспонденции | запрос ценовых предложений | Журнал для регистрации исходящей корреспонденции, твердый переплет, формат А4 | 100 | штука | 268 | 26800 | ЧУ "USM" | УИНП И ПМ | апрель 2017 г. | СЗ 136 от 31.03.2017
165 | Зажим для бумаг 19 мм | запрос ценовых предложений | Зажим для бумаг, металлические для скрепления бумаг без перфорирования, ширина 19мм | 6000 | штука | 12 | 72000 | ЧУ "USM" | УИНП И ПМ | апрель 2017 г. | СЗ 136 от 31.03.2017
166 | Зажим для бумаг 25 мм | запрос ценовых предложений | Зажим для бумаг, металлические для скрепления бумаг без перфорирования, ширина 25мм | 4000 | штука | 25 | 100000 | ЧУ "USM" | УИНП И ПМ | апрель 2017 г. | СЗ 136 от 31.03.2017
167 | Зажим для бумаг 41 мм | запрос ценовых предложений | Зажим для бумаг, металлические для скрепления бумаг без перфорирования, ширина 41мм | 2000 | штука | 35 | 70000 | ЧУ "USM" | УИНП И ПМ | апрель 2017 г. | СЗ 136 от 31.03.2017
168 | Конверт А4 | запрос ценовых предложений | Конверт предназначен для почтовых отправлений различной документации, писем и т.д., самоклеящиеся, с силиконовой лентой для защиты клея, изготовлен из белой высококачественной бумаги, размер А4 | 3000 | штука | 36 | 108000 | ЧУ "USM" | УИНП И ПМ | апрель 2017 г. | СЗ 136 от 31.03.2017
169 | Конверт А6 | запрос ценовых предложений | Конверт предназначен для почтовых отправлений различной документации, писем и т.д., самоклеящиеся, с силиконовой лентой для защиты клея, изготовлен из белой высококачественной бумаги, размер А6 | 1000 | штука | 18 | 18000 | ЧУ "USM" | УИНП И ПМ | апрель 2017 г. | СЗ 136 от 31.03.2017
170 | Линейка | запрос ценовых предложений | Линейка со шкалой 30см. Материал: пластик; односторонняя шкала, четкое нанесение шкалы делений. Прозрачная. | 100 | штука | 125 | 12500 | ЧУ "USM" | УИНП И ПМ | апрель 2017 г. | СЗ 136 от 31.03.2017
171 | Магнит | запрос ценовых предложений | Цветной магнит, в пачке: не менее 6 штук, диаметр: не менее 20 мм; форма: круглая | 300 | пачка | 400 | 120000 | ЧУ "USM" | УИНП И ПМ | апрель 2017 г. | СЗ 136 от 31.03.2017
172 | Маркер текстовый | запрос ценовых предложений | Маркер текстовый: толщина письма 1-4,6 мм. Может использоваться на бумаге для факсов и копировальных машин без затемнения текста, наконечник скошенный. Цвет по согласованию Заказчика | 2000 | штука | 110 | 220000 | ЧУ "USM" | УИНП И ПМ | апрель 2017 г. | СЗ 136 от 31.03.2017
173 | Папка регистратор 75 мм | запрос ценовых предложений | Папка регистратор в виде файла архивного, ламинированный. Используется для хранения бумаг. Формат А4, вмещает от 350 до 550 листов. На корешке ластиковое окно, ширина не менее 75мм. | 1000 | штука | 465 | 465000 | ЧУ "USM" | УИНП И ПМ | апрель 2017 г. | СЗ 136 от 31.03.2017
174 | Скоросшиватель картонный | запрос ценовых предложений | Скоросшиватель картонный А4 формата, изготовлен из манильского картона, на обложке папки нанесены графы для маркировки папки, цвет – белый. | 3000 | штука | 40 | 120000 | ЧУ "USM" | УИНП И ПМ | апрель 2017 г. | СЗ 136 от 31.03.2017
175 | Скотч 50мм | запрос ценовых предложений | Ширина скотча: не менее 50 мм. Длина намотки: не менее 60 м. Цвет: прозрачный | 2000 | штука | 215 | 430000 | ЧУ "USM" | УИНП И ПМ | апрель 2017 г. | СЗ 136 от 31.03.2017
176 | Скрепки 28 мм | запрос ценовых предложений | Скрепки 28 мм, металлические, в пачке 100 штук | 1000 | пачка | 88 | 88000 | ЧУ "USM" | УИНП И ПМ | апрель 2017 г. | СЗ 136 от 31.03.2017
177 | Файл | запрос ценовых предложений | Файлы-вкладыши изготовлены из полипропилена. Толщина: не менее70 мкм. Имеют боковую перфорацию для удобства архивирования. Используются для различных видов скоросшивателей. Формат А4 (220х300мм). Цвет: прозрачный. | 50000 | штука | 17 | 850000 | ЧУ "USM" | УИНП И ПМ | апрель 2017 г. | СЗ 136 от 31.03.2017
178 | Журнал | запрос ценовых предложений | Журнал (тетрадь А4), 96 листов, синий бумвинил | 1000 | штука | 197 | 197000 | ЧУ "USM" | УИНП И ПМ | апрель 2017 г. | СЗ 136 от 31.03.2017
179 | Бумага для флипчарта | запрос ценовых предложений | Бумага для флипчарта, размеры: не менее 64х92, в блоке 20 листов | 100 | штука | 1350 | 135000 | ЧУ "USM" | УИНП И ПМ | апрель 2017 г. | СЗ 136 от 31.03.2017
180 | Степлер 23/10 | запрос ценовых предложений | Степлер, вмещает 100 скоб № 23/10. 2 способа крепления. | 45 | штука | 3465 | 155925 | ЧУ "USM" | УИНП И ПМ | апрель 2017 г. | СЗ 136 от 31.03.2017
181 | Разделитель | запрос ценовых предложений | Пластиковый разделитель, в пачке 12 разноцветных листов | 500 | штука | 340 | 170000 | ЧУ "USM" | УИНП И ПМ | апрель 2017 г. | СЗ 136 от 31.03.2017
182 | Папка на резинке | запрос ценовых предложений | Папка на резинке, формат А4, изготовлена из плотного пластика, по углам закрывается на две эластичные резинки, вмещает до 300 стандартных листов | 1000 | штука | 161 | 161000 | ЧУ "USM" | УИНП И ПМ | апрель 2017 г. | СЗ 136 от 31.03.2017
183 | Шило канцелярское | запрос ценовых предложений | Шило канцелярское, Шило может проколоть до 30 листов писчей бумаги за 1 прокол. Широкое ушко на острие обеспечивает свободное прохождение нитки. Размеры: длина шила не менее — 4 см, длина рукоятки — не менее 10 см. | 100 | штука | 223 | 22300 | ЧУ "USM" | УИНП И ПМ | апрель 2017 г. | СЗ 136 от 31.03.2017
184 | Маркер для доски | запрос ценовых предложений | Маркер для доски имеет закругленный пишущий узел. Ширина линий - 2 мм. Длина не прерывной линий - 900м. Цвет по согласованию заказчика. | 4000 | штука | 192 | 768000 | ЧУ "USM" | УИНП И ПМ | апрель 2017 г. | СЗ 136 от 31.03.2017
185 | Степлер на 210 листов | запрос ценовых предложений | Степлер с металлическими частями стальным основанием с пластиковой скользящей основой. Вместимость контейнера не менее 100 скоб. Пробивает не менее 210 листов | 10 | штука | 6600 | 66000 | ЧУ "USM" | УИНП И ПМ | апрель 2017 г. | СЗ 136 от 31.03.2017
186 | Жидкость для очистки маркерных досок | запрос ценовых предложений | Жидкость для очистки маркерных досок, спрей для чистки и ухода за белыми маркерными досками. Эффективно удаляет следы сухого маркера, опечатки пальцев, грязь и пыль, объем не менее 250 мл. | 100 | штука | 800 | 80000 | ЧУ "USM" | УИНП И ПМ | апрель 2017 г. | СЗ 136 от 31.03.2017
187 | Папка - планшет | запрос ценовых предложений | Планшет изготовлен из полифора. Толщина материала 2,3 мм. Вместимость 75 листов стандартной плотности. Формат А4. 476526 | 200 | штука | 500 | 100000 | ЧУ "USM" | УИНП И ПМ | апрель 2017 г. | СЗ 136 от 31.03.2017
188 | Ручка гелиевая | запрос ценовых предложений | Удобный классический корпус ручки. Гелиевый тип чернил обеспечивает гладкое письмо и равномерную подачу чернил. Мягкая прорезинивая зона захвата обеспечивает удобство со стержнем, цвет пасты по согласованию с Заказчиком. | 500 | штука | 52 | 26000 | ЧУ "USM" | УИНП И ПМ | апрель 2017 г. | СЗ 136 от 31.03.2017
189 | Тетрадь общая | запрос ценовых предложений | Тетрадь общая формат А5, 48л. В клетку, картонная обложка. | 1000 | штука | 70 | 70000 | ЧУ "USM" | УИНП И ПМ | апрель 2017 г. | СЗ 136 от 31.03.2017
190 | Нитки для прошивки | запрос ценовых предложений | Нитки для прошивки документов полиэфирные армированные особо прочные 200 лл (L-1000ь, толщина 0,7 мм); скрученный из четырех высокпрочных полиэфирных нитей и намотанную на конусную бобину с пластиковой втулкой. Цвет белый, длина мотка 200м. разрывная нагрузка 21 кг. | 50 | штука | 310 | 15500 | ЧУ "USM" | УИНП И ПМ | апрель 2017 г. | СЗ 136 от 31.03.2017
191 | Ручка шариковая | запрос ценовых предложений | Шариковая ручка со стержнем, цвет пасты: по согласованию с Заказчиком. Наличие резиновой манжетки | 10000 | штука | 55 | 550000 | ЧУ "USM" | УИНП И ПМ | апрель 2017 г. | СЗ 136 от 31.03.2017
192 | Книга канцелярская | запрос ценовых предложений | Книга канцелярская для бухгалтерского учета (формат А4). Обложка изготовлена из картона белого цвета. Внутренний блок — офсетная бумага, 48 листов в клетку. Способ крепления — скрепки. | 1000 | штука | 420 | 420000 | ЧУ "USM" | УИНП И ПМ | апрель 2017 г. | СЗ 136 от 31.03.2017
193 | Губка для маркерной доски | запрос ценовых предложений | Губка для маркерной доски, на магните, предназначена для сухого стирания маркерной доски, размер 160*74см. | 1000 | штука | 220 | 220000 | ЧУ "USM" | УИНП И ПМ | апрель 2017 г. | СЗ 136 от 31.03.2017
194 | Калькулятор | запрос ценовых предложений | Бухгалтерский настольный 16-ти разрядный калькулятор с широким дисплеем. Пластиковые кнопки и корпус. С двойными функциями памяти, 2 вида питания, размер не менее 203,2* | 150 | штука | 2300 | 345000 | ЧУ "USM" | УИНП И ПМ | апрель 2017 г. | СЗ 136 от 31.03.2017
195 | Цемент | запрос ценовых предложений | Цемент тарированный в мешке не менее 50 килограмм, прочность на сжатие в возрасте 28 суток не менее 39,2 Мпа, начало схватывания не ранее 45 минут, скорость твердения- нормальнотвердеющий. | 70 | мешок | 1500 | 105000 | ЧУ "USM" | ОЭС | апрель 2017 г. | СЗ 143 от 03.04.2017
196 | Линолеум | запрос ценовых предложений | Линолеум. Характеристика: Класс применения: 34-43 (коммерческий); Общая толщина покрытия 1,3-3,3мм.; Толщина рабочего слоя 0,5-2мм.; Объемное электрическое сопротивление:EN 1081:≥10*[10] Ом; Истираемость:25-35 г/кв.м.; Остаточная деформация 0,05-0,1 мм.; Изменение линейных размеров 0,1-0,4 %; Ширина не менее 4 метров | 150 | п/м | 4500 | 675000 | ЧУ "USM" | ОЭС | апрель 2017 г. | СЗ 143 от 03.04.2017
197 | Ламинат | запрос ценовых предложений | Ламинат - тип замкового соединения защелка с системой «шип-паз» Толщина не менее 8 мм; Класс 32-33. Покрытие влагостойкое. Цвет согласовывается с Заказчиком. | 469 | м2 | 4250 | 1993250 | ЧУ "USM" | ОЭС | апрель 2017 г. | СЗ 143 от 03.04.2017
198 | Гранитная плитка | запрос ценовых предложений | Гранитная плитка размером 600х600х30 мм. Цвет и фактура по требованию Заказчика. | 37.44 | м2 | 15700 | 587808 | ЧУ "USM" | ОЭС | апрель 2017 г. | СЗ 143 от 03.04.2017
199 | Гранитная плитка | запрос ценовых предложений | Гранитная плитка размером 600х600х20 мм. Цвет и фактура по требованию Заказчика. | 52.56 | м2 | 15300 | 804168 | ЧУ "USM" | ОЭС | апрель 2017 г. | СЗ 143 от 03.04.2017
200 | Гидроизоляционный материал | запрос ценовых предложений | Гидроизоляционный материал для кровли. Рулонный кровельный материал. Вид основы стекловолокно или полиэфир, верх - крошка(сланец), низ-пленка. Полезная площадь рулона не менее 8,9 м2. Толщина гидроизоляции 3,8 мм. Состав: битум, модификатор, искусственный каучук. | 34 | рулон | 12180 | 414120 | ЧУ "USM" | ОЭС | апрель 2017 г. | СЗ 143 от 03.04.2017
201 | Бумага наждачная | запрос ценовых предложений | Бумага наждачная в рулонах на тканевой основе №0, алюминий-оксидная ширина не менее 70 см | 40 | п/м |  |  | ЧУ "USM" | ОЭС | апрель 2017 г. | СЗ 143 от 03.04.2017; искл.СЗ 211 от 19.05.2017
202 | Скотч противоскользящий | запрос ценовых предложений | Скотч противоскользящий. Самоклеящаяся лента предотвращающая скольжение. Для обеспечения безопасности на скользких поверхностях: лестницах, наклонных плоскостях, ступеньках, по краю бассейнов и т. п. Очень прочное противоскользящее покрытие. Высокая адгезия. Стойкая к истиранию и УФ-лучам, воде, чистящим средствам | 20 | штука |  |  | ЧУ "USM" | ОЭС | апрель 2017 г. | СЗ 143 от 03.04.2017; искл.СЗ 211 от 19.05.2017
203 | Электроды сварочные | запрос ценовых предложений | Электроды сварочные диаметром 2мм | 30 | кг |  |  | ЧУ "USM" | ОЭС | апрель 2017 г. | СЗ 143 от 03.04.2017; искл.СЗ 211 от 19.05.2017
204 | Диск алмазный | запрос ценовых предложений | Диск алмазный. Характеристики: Внешний диаметр диска 230 мм; Внутренний диаметр диска 30/25,4 мм; Для резки: твердого искусственного камня, строительных материалов, керамогранита, гранитных плит, керамики, пластика | 5 | штука | 6500 | 32500 | ЧУ "USM" | ОЭС | апрель 2017 г. | СЗ 143 от 03.04.2017
205 | Круг отрезной | запрос ценовых предложений | Круг отрезной по металлу (230х2.5х22), диаметр 230мм, толщина 2,5 мм | 50 | штука | 672 | 33600 | ЧУ "USM" | ОЭС | апрель 2017 г. | СЗ 143 от 03.04.2017
206 | Врезной замок | запрос ценовых предложений | Врезной замок. Удаление ключевого отверстия от планки 50 мм, межосевое расстояние 85 мм, двух-оборотный ригель, цилиндровый замок, регулировочная защелка (правый – левый). | 30 | штука | 4500 | 135000 | ЧУ "USM" | ОЭС | апрель 2017 г. | СЗ 143 от 03.04.2017
207 | Врезной замок с ручкой | запрос ценовых предложений | Замок врезной с ручкой. Технические характеристики: Цилиндровый врезной замок; Корпус из стали, окрашенный матовой чёрной краской; Никелированная реверсивная защёлка; Торцевая планка – никелированная нержавеющая сталь; Три ригеля диаметром 11,5 мм; Вылет ригелей 23 мм; Межцентровое расстояние – 55 мм; Полное запирание за 2 оборота; Европрофильный цилиндр 80 мм; В комплект входить замок, ручка, цилиндр и накладки | 30 | штука | 12500 | 375000 | ЧУ "USM" | ОЭС | апрель 2017 г. | СЗ 143 от 03.04.2017
208 | Сердцевина | запрос ценовых предложений | Сердцевина для алюминиевых дверей. Характеристики: Цвет-никелированный; Размер ЛЗ 35/55мм; Количество ключей 5 штук. | 20 | штука | 2980 | 59600 | ЧУ "USM" | ОЭС | апрель 2017 г. | СЗ 143 от 03.04.2017
209 | Бур по бетону 6х160 мм | запрос ценовых предложений | Бур по бетону 6х160мм. Характеристики: материал бура-изготовлен из закаленной конструкционной легированной стали хром 40, наконечник-твердосплавный карбид вольфрамовый наконечник, форма спирали-специальная геометрия спирали для эффективного удаления шлама | 30 | штука |  |  | ЧУ "USM" | ОЭС | апрель 2017 г. | СЗ 143 от 03.04.2017; искл.СЗ 211 от 19.05.2017
210 | Бур по бетону 10х210 мм | запрос ценовых предложений | Бур по бетону 10х210мм. Характеристики: материал бура-изготовлен из закаленной конструкционной легированной стали хром 40, наконечник-твердосплавный карбид вольфрамовый наконечник, форма спирали-специальная геометрия спирали для эффективного удаления шлама | 10 | штука |  |  | ЧУ "USM" | ОЭС | апрель 2017 г. | СЗ 143 от 03.04.2017; искл.СЗ 211 от 19.05.2017
211 | Сверло по металлу | запрос ценовых предложений | Сверла по металлу. Характеристика: Тип хвостовика-цилиндрический; Материал обработки-металл; Тип-спиральный; Количество предметов-25 штук; В комплекте 25 сверл диаметром: 1, 1.5, 2, 2.5, 3, 3.5, 4, 4.5, 5, 5.5, 6, 6.5, 7, 7.5, 8, 8.5, 9, 9.5, 10, 10.5, 11, 11.5, 12, 12.5, 13 мм. Полная техническая характеристика согласно технической спецификации. | 10 | комплект |  |  | ЧУ "USM" | ОЭС | апрель 2017 г. | СЗ 143 от 03.04.2017; искл.СЗ 211 от 19.05.2017
212 | Сверло по дереву | запрос ценовых предложений | Сверла по дереву. Характеристика: Тип хвостовика-цилиндрический; Материал обработки-дерево; Тип-спиральный; В наборе 8 сверл диаметром: 3, 4, 5, 6, 7, 8, 9, 10 мм. Полная техническая характеристика согласно технической спецификации. | 6 | комплект | 6500 | 39000 | ЧУ "USM" | ОЭС | апрель 2017 г. | СЗ 143 от 03.04.2017
213 | Пика для перфоратора | запрос ценовых предложений | Пика для перфоратора. Характеристика: плоская узкая пика для профессиональных перфораторов (20х250 мм). | 6 | штука |  |  | ЧУ "USM" | ОЭС | апрель 2017 г. | СЗ 143 от 03.04.2017; искл.СЗ 211 от 19.05.2017
214 | Битумная мастика | запрос ценовых предложений | Битумная мастика кровельная. Представляет собой готовый к применению материал, состоящий из нефтяного битума, модифицированного искусственным каучуком, технологических добавок, минеральных наполнителей и органического растворителя. Покрытия на её основе обладают высокими: эластичностью, прочностью сцепления с основанием, теплостойкостью, устойчивостью к воздействию влаги. Прочность на сдвиг клеевого соединения, не менее 4 кН/м. Относительное удлинение при разрыве, не менее -500%. Массовая доля нелетучих веществ, не менее 50%. В ведре не менее 20 кг | 360 | кг | 450 | 162000 | ЧУ "USM" | ОЭС | апрель 2017 г. | СЗ 143 от 03.04.2017
215 | Перфоратор | запрос ценовых предложений | Перфоратор. Потребляемая мощность 780 Вт. Мощность выходная не менее 390 Вт. Макс. выходная мощность не менее 550 Вт. Макс. Диаметр сверления в бетоне не менее 24 мм. Макс. диаметр сверления в дереве не менее 32 мм. Макс. диаметр сверления в металле не менее 13 мм. Крепление оснастки SDS+ . Тип питания инструмента - сеть переменного тока 220 В. Тип двигателя переменного тока - универсальный коллекторный двигатель. Энергия единичного удара 2,7 Дж. Обороты на холостом ходу не менее 0 – 1100 об/мин. Количество ударов на холостом ходу не менее 0 – 4500 уд/мин. В комплекте рукоятка, кейс. Шейка диаметр 43 мм. Двойная изоляция. Электронная регулировка оборотов. Расцепляющая муфта. Реверс. Габариты: Длина 362 мм, Длина кабеля 2,5 м, Вес 2,8 кг. | 5 | комплект | 65300 | 326500 | ЧУ "USM" | ОЭС | апрель 2017 г. | СЗ 143 от 03.04.2017
216 | Бордюр | запрос ценовых предложений | Бордюр 1000х300х180 мм для ограждения участков дорожного полотна | 60 | штука |  |  | ЧУ "USM" | ОЭС | апрель 2017 г. | СЗ 143 от 03.04.2017; искл.СЗ 211 от 19.05.2017
217 | Брусчатка | запрос ценовых предложений | Брусчатка прямоугольник размерами 198х98х80мм. Цвет по требованию Заказчика | 20 | м2 |  |  | ЧУ "USM" | ОЭС | апрель 2017 г. | СЗ 143 от 03.04.2017; искл.СЗ 211 от 19.05.2017
218 | Лак для дерева | запрос ценовых предложений | Лак для дерева. Технические характеристики: Свойства-матовая; Состав – масло и смола; Покрываемая поверхность- дерево; Наименование показателя-норма; Цвет лака по йодометрической шкале, мг J2 /100 см3, не более: 130; Внешний вид-пленки; После высыхания лак должен образовывать однородную, прозрачную, без посторонних включений поверхность; Блеск покрытия по фотоэлектрическому блескомеру, %, не менее 80; Условная вязкость лака по вискозиметру ВЗ-246 с диаметром сопла 4мм при температуре 20±0,5°С, с 40 - 60; Тара в банке не менее 5,0 л | 30 | банка | 5350 | 160500 | ЧУ "USM" | ОЭС | апрель 2017 г. | СЗ 143 от 03.04.2017
219 | Дверные ручки | запрос ценовых предложений | Дверные ручки предназначены для установки на алюминиевые, пластиковые и стеклянные двери. Материал ручек - горячепресованный алюминий. Покрытие порошковая краска. В комплект входит: правая и левая ручки, а также надежный и простой для монтажа крепеж: - 2 шпильки диам. 8 мм. с правой и левой резьбой на каждой; 4 шайбы, из них 2 при вращении вкручивают шпильки в цилиндрические гайки; 4 полиэтиленовые подкладки. Полная техническая характеристика согласно технической спецификации. | 20 | комплект | 3540 | 70800 | ЧУ "USM" | ОЭС | апрель 2017 г. | СЗ 143 от 03.04.2017
220 | Краска для дерева | запрос ценовых предложений | Краска для дерева. Характеристика: Тип работ-внутренние работы, наружные работы; Тип ЛКМ-краска / эмаль; Материал рабочей поверхности-дерево; Разбавитель-уайт-спирит; Связующее-алкидная смола; Время до нанесения следующего слоя-48 часов; Сегмент-универсальные; Степень блеска в ед.:b120c56e-df27-11e5-80cf-0025906ab35d; Фасовка: в банке - 0,9 л. | 50 | банка | 1855 | 92750 | ЧУ "USM" | ОЭС | апрель 2017 г. | СЗ 143 от 03.04.2017
221 | Алюминиевый лист | запрос ценовых предложений | Алюминиевый лист с одной стороны покрытый краской. Оттенок краски согласовывается с Заказчиком. Толщина листа не менее 1,5 мм. Ширина не менее 1220 мм. Длина не менее 2440 мм. | 14.9 | м2 | 13540 | 201746 | ЧУ "USM" | ОЭС | апрель 2017 г. | СЗ 143 от 03.04.2017
222 | Замок врезной для противопожарных дверей | запрос ценовых предложений | Замок врезной для противопожарных дверей. Межосевое расстояние 72 мм, удаление ключевого отверстия от планки 65 мм, под цилиндровый механизм | 34 | штука | 9854 | 335036 | ЧУ "USM" | ОЭС | апрель 2017 г. | СЗ 143 от 03.04.2017
223 | Катушка удлинитель | запрос ценовых предложений | Катушка удлинитель. Размер 4.5*15 м. Длина кабеля на катушке не менее 15 метров. Количество гнезд -4. Резиновая оплетка кабеля. Максимальная мощность не менее 3500W. Легко вытягиваемый кабель. Заземление. | 9 | штука | 20000 | 180000 | ЧУ "USM" | ОЭС | апрель 2017 г. | СЗ 143 от 03.04.2017
224 | Пистолет для монтажной пены | запрос ценовых предложений | Пистолет для монтажной пены. Питание - механическое; Материал рукоятки - пластик; Тефлоновое покрытие - есть; Материал ствола - металл; Игольчатый клапан - есть. | 28 | штука | 2000 | 56000 | ЧУ "USM" | ОЭС | апрель 2017 г. | СЗ 143 от 03.04.2017
225 | Пистолет для силикона | запрос ценовых предложений | Пистолет для силикона. Конструкция - скелетная; Питание - механическое; Материал корпуса - инструментальная сталь и алюминий; Длина - 225 мм | 30 | штука | 1254 | 37620 | ЧУ "USM" | ОЭС | апрель 2017 г. | СЗ 143 от 03.04.2017
226 | Очиститель пены | запрос ценовых предложений | Очиститель пены. Предназначен для очистки монтажного пистолета от пены, очистки клапана баллона от пены и удаления невысохшей пены; Объем-0,5 л. | 20 | баллон |  |  | ЧУ "USM" | ОЭС | апрель 2017 г. | СЗ 143 от 03.04.2017; искл. СЗ 211 от 19.05.2017
227 | Углошлифовальная машина | запрос ценовых предложений | Углошлифовальная машина (болгарка), мощность - 1800 Вт; число оборотов холостого хода 8000 об/мин; диаметр шлифовального диска не менее 180 мм; плавный пуск; в комплекте - торцевой ключ, дополнительная рукоятка, опорная шайба, зажимная гайка и защитный кожух. Полная техническая характеристика согласно технической спецификации. | 4 | комплект | 45000 | 180000 | ЧУ "USM" | ОЭС | апрель 2017 г. | СЗ 143 от 03.04.2017
228 | Шуруповерт | запрос ценовых предложений | Шуруповерт. Питание - аккумуляторное. Максимальный крутящий момент не менее 24 Нm. Емкость аккумулятора не менее 1,3 Аh. Напряжение аккумулятора не менее 14,4 В. Тип патрона - быстрозажимной. В комплекте - зарядное устройство; 2 аккумулятора; набор сверел и бит; кейс. Полная техническая характеристика согласно технической спецификации. | 7 | комплект | 22900 | 160300 | ЧУ "USM" | ОЭС | апрель 2017 г. | СЗ 143 от 03.04.2017
229 | Дверные доводчики | запрос ценовых предложений | Дверные доводчики. Тип доводчика - универсальный; Особенности усилия закрытия двери - EN 3-EN6; Ширина двери до 150 см; Масса двери до 150 кг; Тип тяги -F,H; 3 диапазона закрывания - 180º-15º, 15º-0º, 15º-5º; Температура режима до -40 ºС до +60ºС; Цвет – серебристый | 84 | штука | 14000 | 1176000 | ЧУ "USM" | ОЭС | апрель 2017 г. | СЗ 143 от 03.04.2017
230 | Молоток каменщика | запрос ценовых предложений | Молоток каменщика. Характеристика: Боек-комбинированный; Материал рукояти-металлическая с прорезиненным хватом; Вес бойка-0.570 кг | 4 | штука |  |  | ЧУ "USM" | ОЭС | апрель 2017 г. | СЗ 143 от 03.04.2017; искл.СЗ 211 от 19.05.2017
231 | Плоскогубцы комбинированные | запрос ценовых предложений | Плоскогубцы комбинированные. Характеристика: Длина - 160 мм; Рабочая часть комбинированных плоскогубцев изготовлена из хромованадиевой стали; Двухкомпонентные рукоятки оснащены упорами для защиты от соскальзывания. | 15 | штука |  |  | ЧУ "USM" | ОЭС | апрель 2017 г. | СЗ 143 от 03.04.2017; искл. СЗ 211 от 19.05.2017
232 | Молоток | запрос ценовых предложений | Молоток слесарный. Вес - 500 грамм, квадратный боек с деревянной ручкой. | 5 | штука |  |  | ЧУ "USM" | ОЭС | апрель 2017 г. | СЗ 143 от 03.04.2017; искл.СЗ 211 от 19.05.2017
233 | Подложка | запрос ценовых предложений | Подложка под ламинат толщина не менее 2 мм. Материал полиэтилен. | 469 | м2 | 200 | 93800 | ЧУ "USM" | ОЭС | апрель 2017 г. | СЗ 143 от 03.04.2017
234 | Плинтус | запрос ценовых предложений | Плинтус, материал ПВХ высота 70 мм, длина не менее 2,5 м. Цвет согласовывается с Заказчиком | 290 | штука | 1000 | 290000 | ЧУ "USM" | ОЭС | апрель 2017 г. | СЗ 143 от 03.04.2017
235 | Угол внутренний | запрос ценовых предложений | Угол внутренний. Материал ПВХ. Для стыковки углов из плинтуса высотой 70 мм. Цвет согласовывается с Заказчиком | 255 | штука | 200 | 51000 | ЧУ "USM" | ОЭС | апрель 2017 г. | СЗ 143 от 03.04.2017
236 | Угол наружный | запрос ценовых предложений | Угол наружный. Материал ПВХ. Для стыковки углов из плинтуса высотой 70 мм. Цвет согласовывается с Заказчиком | 62 | штука | 200 | 12400 | ЧУ "USM" | ОЭС | апрель 2017 г. | СЗ 143 от 03.04.2017
237 | Соединитель | запрос ценовых предложений | Соединитель. Материал ПВХ. Для стыковки плинтуса высотой 70 мм. Цвет согласовывается с Заказчиком. | 123 | штука | 200 | 24600 | ЧУ "USM" | ОЭС | апрель 2017 г. | СЗ 143 от 03.04.2017
238 | Заглушка | запрос ценовых предложений | Заглушка для плинтуса высотой 70мм. Материал ПВХ. Цвет согласовывается с Заказчиком | 264 | штука | 200 | 52800 | ЧУ "USM" | ОЭС | апрель 2017 г. | СЗ 143 от 03.04.2017
239 | Грунтовка-праймер | запрос ценовых предложений | Грунтовка – праймер. Пассиватор-преобразователь ржавчины на водной основе. Адгезионный модификатор. Представляет собой однокомпонентный состав на основе водного раствора хелатирующих агентов и ингибиторов в полимерной эмульсии. Преобразует неустойчивые частицы ржавчины в нерастворимые комплексы, пассивирует поверхность металла, предотвращает появление очагов коррозии. Предназначен для повышения адгезии бетонов и растворов к арматуре. Обладает долговременным пассивирующим эффектом для арматуры | 40 | кг | 535 | 21400 | ЧУ "USM" | ОЭС | апрель 2017 г. | СЗ 143 от 03.04.2017
240 | Гидроизоляционный материал | запрос ценовых предложений | Гидроизоляция профессиональный гидроизоляционный материал на сложной полимерной основе для кровли, санитарных узлов, бассейнов. Эмульсия, наносимая вручную (кистью, валиком, щетками) либо путем безвоздушного распыления. Количество компонентов – однокомпонентная. Консистенция – жидкая, холодного применения. Цвет голубой. В ведре не менее 22 килограмм. | 308 | кг | 1447 | 445676 | ЧУ "USM" | ОЭС | апрель 2017 г. | СЗ 143 от 03.04.2017
241 | Плитка наполная | запрос ценовых предложений | Напольная керамическая плитка размером 30,2х30,2 см. Цвет согласовывается с Заказчиком. | 124 | м2 | 3800 | 471200 | ЧУ "USM" | ОЭС | апрель 2017 г. | СЗ 143 от 03.04.2017
242 | Колерованная фасадная краска | запрос ценовых предложений | Колерованная фасадная краска на силиконовой основе. Полная техническая характеристика согласно технической спецификации. | 418 | кг | 698.31 | 291893.58 | ЧУ "USM" | ОЭС | апрель 2017 г. | СЗ 143 от 03.04.2017
243 | Электрический чайник | запрос ценовых предложений | Электрический чайник: объем – не менее 1,7 литров; мощность – 220 Вт; материал корпуса – нержавеющая сталь. Полная техническая характеристика согласно технической спецификации. | 258 | штука | 5348.21 | 1379838.18 | ЧУ "USM" | УЖП | апрель 2017 г. | СЗ 155 от 11.04.2017
244 | Рабочий стол-трансформер | запрос ценовых предложений | Рабочий стол-трансформер, размеры: длина не менее 160 см, ширина не менее 80 см, высота не менее 65 см, высота не более 125 см. Полная характеристика согласно технической спецификации. | 1 | штука | 297638 |  | ЧУ "USM" | УИНП И ПМ | апрель 2017 г. | СЗ 160 от 13.04.2017 искл. СЗ298 от 12.07.2017г.
245 | Стедикам электронный | запрос ценовых предложений | Стедикам электронный предназначен для стабилизации съемочной камеры для кино-или видеосъемки в движении. Ручка стабилизатора для смартфонов, емкость аккумулятора не менее 980 mAh, 2 аккумулятора. Полная техническая характеристика согласно технической спецификации | 1 | штука | 149800 | 149800 | ЧУ "USM" | УИНП И ПМ | апрель 2017 г. | СЗ 161 от 14.04.2017
246 | Шарфы для бакалавров | запрос ценовых предложений | Шарфы для бакалавров: шарф длиной 160 см. Состав 100% атлас. Нанесение: вышивка на фронтальный стороне 8*5 см., на задней части 10*5 см. Цвета шарфов со согласованию с Заказчиком. | 600 | штука | 1610 | 966000 | ЧУ "USM" | УИНП И ПМ | апрель 2017 г. | СЗ 177 от 25.04.2017
247 | Автоматический воздухоотводчик | Запрос ценовых предложений | Автоматический воздухоотводчик радиаторный. Полная техническая характеристика согласно технической спецификации. | 20 | шт | 1600 | 32000 | ЧУ "USM" | CТЭ | апрель 2017 г. | СЗ 180 от 25.04.2017
248 | Адаптор с внутренней резьбой Ду-20×15 мм | Запрос ценовых предложений | Адаптор с внутренней резьбой Ду-20×15 мм, прямой, полипропилен - никелированная латунь. Полная техническая характеристика согласно технической спецификации. | 50 | шт | 175 |  | ЧУ "USM" | CТЭ | апрель 2017 г. | СЗ 180 от 25.04.2017 СЗ 244 от 05.06.2017 на исключение
249 | Адаптор с наружной резьбой Ду-20×15 мм | Запрос ценовых предложений | Адаптор с наружной резьбой Ду-20×15 мм, прямой, полипропилен - никелированная латунь. Полная техническая характеристика согласно технической спецификации. | 50 | шт | 175 |  | ЧУ "USM" | CТЭ | апрель 2017 г. | СЗ 180 от 25.04.2017 СЗ 244 от 05.06.2017 на исключение
250 | Вантуз | Запрос ценовых предложений | Вантуз резиновый Ду-100 мм для прочистки засоренных стоков и раковин. Длина ручки не менее 450 мм. Ручка с акриловым покрытием. Полная техническая характеристика согласно технической спецификации. | 30 | шт | 1100 | 33000 | ЧУ "USM" | CТЭ | апрель 2017 г. | СЗ 180 от 25.04.2017
251 | Вентиль угловой радиаторный | Запрос ценовых предложений | Вентиль угловой радиаторный, для подсоединения радиаторов в систему отопления. Подсоединение 20мм. Регулировочный вентиль. Полная техническая характеристика согласно технической спецификации. | 50 | шт | 2000 | 100000 | ЧУ "USM" | CТЭ | апрель 2017 г. | СЗ 180 от 25.04.2017
252 | Ветошь | Запрос ценовых предложений | Ветошь. Холстопрошивное хлопчатобумажное полотно. Ширина: не менее 140 см, Плотность: не менее 200 гр/п.м. Полная техническая характеристика согласно технической спецификации. | 400 | м2 | 180 | 72000 | ЧУ "USM" | CТЭ | апрель 2017 г. | СЗ 180 от 25.04.2017
253 | Гибкий шланг для смесителя | Запрос ценовых предложений | Гибкий шланг для смесителя, длина 60 см, подключение Ду-15/15 мм, материал - плетенный металл. Полная техническая характеристика согласно технической спецификации. | 200 | шт | 680 | 136000 | ЧУ "USM" | CТЭ | апрель 2017 г. | СЗ 180 от 25.04.2017
254 | Гибкий шланг для душа | Запрос ценовых предложений | Гибкий шланг для душа, длина 2 м, подключение Ду-15/15 мм. Полная техническая характеристика согласно технической спецификации. | 350 | шт | 1290 | 451500 | ЧУ "USM" | CТЭ | апрель 2017 г. | СЗ 180 от 25.04.2017
255 | Гофра к раковине | Запрос ценовых предложений | Гофрированная труба для соединения раковины с канализационной сетью Ду-50 мм. Полная техническая характеристика согласно технической спецификации. | 70 | шт | 780 | 54600 | ЧУ "USM" | CТЭ | апрель 2017 г. | СЗ 180 от 25.04.2017
256 | Гофра для сифона | Запрос ценовых предложений | Гофрированная труба для сифона душевого поддона, внутренний Ду-43 мм, М-48 мм, подсоединение Ду-50 мм. Полная техническая характеристика согласно технической спецификации. | 20 | шт | 1360 | 27200 | ЧУ "USM" | CТЭ | апрель 2017 г. | СЗ 180 от 25.04.2017
257 | Диск абразивный Ду-125 мм | Запрос ценовых предложений | Диск абразивный Ду-125 мм. Полная техническая характеристика согласно технической спецификации. | 50 | шт | 260 |  | ЧУ "USM" | CТЭ | апрель 2017 г. | СЗ 180 от 25.04.2017 СЗ 231 от 31.05.2017
258 | Душевая лейка со шлангом | Запрос ценовых предложений | Душевая лейка со шлангом, подключение Ду-15/15 мм, работа лейки не менее двух режимов: рассеивающий и струйный, длина шланга не менее 1,5 м. Полная техническая характеристика согласно технической спецификации. | 150 | шт | 754.5 |  | ЧУ "USM" | CТЭ | апрель 2017 г. | СЗ 180 от 25.04.2017 СЗ 244 от 05.06.2017 на исключение
259 | Жидкий хлор | Запрос ценовых предложений | Жидкий хлор в канистре менее 20 литров. Для дезинфекционной обработки воды в бассейнах. Средство на основе стабилизированного хлора. Высококонцентрированное, изготовленное для уничтожения вирусов, бактерий и микробов. Полная техническая характеристика согласно технической спецификации. | 12 | шт | 11000 | 132000 | ЧУ "USM" | CТЭ | апрель 2017 г. | СЗ 180 от 25.04.2017
260 | Картридж | Запрос ценовых предложений | Картридж для очистной установки SC-20BP-5. Для очистки питьевой воды от механической примеси и обеззараживания в системах водоснабжения. Полная техническая характеристика согласно технической спецификации. | 12 | шт | 8303.58 |  | ЧУ "USM" | CТЭ | апрель 2017 г. | СЗ 180 от 25.04.2017; СЗ 233 от 31.05.2017
261 | Ключ газовый №5 | Запрос ценовых предложений | Ключ газовый №5 для захватывания и вращения труб и соединительных частей трубопроводов. Изготовлен из высококачественной хромованадиевой стали. Имеет порошковое антикоррозийное покрытие. Губки дополнительно закалены токами высокой частоты до твердости 57–60 HRс. Полная техническая характеристика согласно технической спецификации. | 2 | шт | 5820 | 11640 | ЧУ "USM" | CТЭ | апрель 2017 г. | СЗ 180 от 25.04.2017
262 | Ключ газовый №6 | Запрос ценовых предложений | Ключ газовый №6 для захватывания и вращения труб и соединительных частей трубопроводов. Изготовлен из высококачественной хромованадиевой стали. Имеет порошковое антикоррозийное покрытие. Губки дополнительно закалены токами высокой частоты до твердости 57–60 HRс. Полная техническая характеристика согласно технической спецификации. | 2 | шт | 6130 | 12260 | ЧУ "USM" | CТЭ | апрель 2017 г. | СЗ 180 от 25.04.2017
263 | Кран шаровый Ду-20 мм гайка-штуцер со сгоном | Запрос ценовых предложений | Кран шаровый Ду-20 мм, гайка-штуцер со сгоном. Полная техническая характеристика согласно технической спецификации. | 15 | шт | 1830 | 27450 | ЧУ "USM" | CТЭ | апрель 2017 г. | СЗ 180 от 25.04.2017
264 | Кран шаровый Ду-32 мм гайка-штуцер со сгоном | Запрос ценовых предложений | Кран шаровый Ду-32 мм, гайка-штуцер со сгоном. Полная техническая характеристика согласно технической спецификации. | 15 | шт | 3650 | 54750 | ЧУ "USM" | CТЭ | апрель 2017 г. | СЗ 180 от 25.04.2017
265 | Кран шаровый Ду-40 мм гайка-штуцер со сгоном | Запрос ценовых предложений | Кран шаровый Ду-40 мм, гайка-штуцер со сгоном. Полная техническая характеристика согласно технической спецификации. | 15 | шт | 4110 | 61650 | ЧУ "USM" | CТЭ | апрель 2017 г. | СЗ 180 от 25.04.2017
266 | Кран шаровый Ду-50 мм гайка-штуцер со сгоном | Запрос ценовых предложений | Кран шаровый Ду-50 мм, гайка-штуцер со сгоном. Полная техническая характеристика согласно технической спецификации. | 5 | шт | 4440 |  | ЧУ "USM" | CТЭ | апрель 2017 г. | СЗ 180 от 25.04.2017; исключен СЗ 232 от 31.05.2017
267 | Кран шаровый Ду-15 мм внутренний-внутренний | Запрос ценовых предложений | Кран шаровый Ду-15 мм, внутренний-внутренний. Полная техническая характеристика согласно технической спецификации. | 40 | шт | 670 | 26800 | ЧУ "USM" | CТЭ | апрель 2017 г. | СЗ 180 от 25.04.2017
268 | Кран шаровый Ду-20 мм внутренний-внутренний | Запрос ценовых предложений | Кран шаровый Ду-20 мм, внутренний-внутренний. Полная техническая характеристика согласно технической спецификации. | 30 | шт | 1305 | 39150 | ЧУ "USM" | CТЭ | апрель 2017 г. | СЗ 180 от 25.04.2017
269 | Кран шаровый Ду-25 мм внутренний-внутренний | Запрос ценовых предложений | Кран шаровый Ду-25 мм, внутренний-внутренний. Полная техническая характеристика согласно технической спецификации. | 30 | шт | 1470 | 44100 | ЧУ "USM" | CТЭ | апрель 2017 г. | СЗ 180 от 25.04.2017
270 | Кран шаровый Ду-32 мм внутренний-внутренний | Запрос ценовых предложений | Кран шаровый Ду-32 мм, внутренний-внутренний. Полная техническая характеристика согласно технической спецификации. | 30 | шт | 2595 | 77850 | ЧУ "USM" | CТЭ | апрель 2017 г. | СЗ 180 от 25.04.2017
271 | Кран шаровый Ду-50 мм внутренний-внутренний | Запрос ценовых предложений | Кран шаровый Ду-50 мм, внутренний-внутренний. Полная техническая характеристика согласно технической спецификации. | 20 | шт | 4440 | 88800 | ЧУ "USM" | CТЭ | апрель 2017 г. | СЗ 180 от 25.04.2017
272 | Кран шаровый Ду-15 мм внутренний-наружный | Запрос ценовых предложений | Кран шаровый Ду-15 мм, внутренний-наружный. Полная техническая характеристика согласно технической спецификации. | 50 | шт | 670 | 33500 | ЧУ "USM" | CТЭ | апрель 2017 г. | СЗ 180 от 25.04.2017
273 | Кран шаровый Ду-20 мм внутренний-наружный | Запрос ценовых предложений | Кран шаровый Ду-20 мм, внутренний-наружный. Полная техническая характеристика согласно технической спецификации. | 20 | шт | 1470 | 29400 | ЧУ "USM" | CТЭ | апрель 2017 г. | СЗ 180 от 25.04.2017
274 | Кран шаровый Ду-40 мм внутренний-наружный | Запрос ценовых предложений | Кран шаровый Ду-40 мм, внутренний-наружный. Полная техническая характеристика согласно технической спецификации. | 20 | шт | 3565 | 71300 | ЧУ "USM" | CТЭ | апрель 2017 г. | СЗ 180 от 25.04.2017
275 | Сиденья для унитаза | Запрос ценовых предложений | Крышка унитаза. Цвет: белый; пластмассовая; материал: дюропласт; вид: D-образный конусовидный овал; размер стульчака 35×46 см, размер крышки 36×47 см, расстояние между креплениями 150 мм, крепления винтовое из белой пластмассы. Полная техническая характеристика согласно технической спецификации. | 190 | шт | 3393 | 644670 | ЧУ "USM" | CТЭ | апрель 2017 г. | СЗ 180 от 25.04.2017
276 | Лейка для биде | Запрос ценовых предложений | Лейка для биде, рычажный, хромированный, длина шланга не менее 1 м, работа лейки: струйный режим. Полная техническая характеристика согласно технической спецификации. | 30 | шт | 3120 | 93600 | ЧУ "USM" | CТЭ | апрель 2017 г. | СЗ 180 от 25.04.2017
277 | Лён | Запрос ценовых предложений | Лён для подмотки резьбовых соединений, чёсанный, по 200 грамм пучок. Полная техническая характеристика согласно технической спецификации. | 75 | шт | 562.5 | 42187.5 | ЧУ "USM" | CТЭ | апрель 2017 г. | СЗ 180 от 25.04.2017
278 | Литол | Запрос ценовых предложений | Литол. Антифрикционная многоцелевая водостойкая смазка. Рабочая температура от -40°С до +120°С. Полная техническая характеристика согласно технической спецификации. | 10 | шт | 1400 | 14000 | ЧУ "USM" | CТЭ | апрель 2017 г. | СЗ 180 от 25.04.2017
279 | Москитная сетка | Запрос ценовых предложений | Москитная сетка, материал – капрон, для удержания попадания мелких насекомых в помещения и в систему вентиляции. Полная техническая характеристика согласно технической спецификации. | 140 | м2 | 70 |  | ЧУ "USM" | CТЭ | апрель 2017 г. | СЗ 180 от 25.04.2017; исключен СЗ 232 от 31.05.2017
280 | Муфта Ду-15 мм | Запрос ценовых предложений | Муфта Ду-15 мм, никелированная латунь. Полная техническая характеристика согласно технической спецификации. | 40 | шт | 290 |  | ЧУ "USM" | CТЭ | апрель 2017 г. | СЗ 180 от 25.04.2017 СЗ 231 от 31.05.2017
281 | Муфта Ду-20 мм | Запрос ценовых предложений | Муфта Ду-20 мм, никелированная латунь. Полная техническая характеристика согласно технической спецификации. | 25 | шт | 380 |  | ЧУ "USM" | CТЭ | апрель 2017 г. | СЗ 180 от 25.04.2017 СЗ 231 от 31.05.2017
282 | Муфта оцинкованная Ду-15 мм | Запрос ценовых предложений | Муфта оцинкованная Ду-15 мм. Полная техническая характеристика согласно технической спецификации. | 25 | шт | 180 |  | ЧУ "USM" | CТЭ | апрель 2017 г. | СЗ 180 от 25.04.2017 СЗ 231 от 31.05.2017
283 | Муфта оцинкованная Ду-20 мм | Запрос ценовых предложений | Муфта оцинкованная Ду-20 мм. Полная техническая характеристика согласно технической спецификации. | 20 | шт | 210 |  | ЧУ "USM" | CТЭ | апрель 2017 г. | СЗ 180 от 25.04.2017 СЗ 231 от 31.05.2017
284 | Муфта оцинкованная Ду-25 мм | Запрос ценовых предложений | Муфта оцинкованная Ду-25 мм. Полная техническая характеристика согласно технической спецификации. | 20 | шт | 280 |  | ЧУ "USM" | CТЭ | апрель 2017 г. | СЗ 180 от 25.04.2017 СЗ 231 от 31.05.2017
285 | Муфта оцинкованная Ду-32 мм | Запрос ценовых предложений | Муфта оцинкованная Ду-32 мм. Полная техническая характеристика согласно технической спецификации. | 20 | шт | 325 |  | ЧУ "USM" | CТЭ | апрель 2017 г. | СЗ 180 от 25.04.2017 СЗ 231 от 31.05.2017
286 | Муфта оцинкованная Ду-40 мм | Запрос ценовых предложений | Муфта оцинкованная Ду-40 мм. Полная техническая характеристика согласно технической спецификации. | 10 | шт | 475 |  | ЧУ "USM" | CТЭ | апрель 2017 г. | СЗ 180 от 25.04.2017 СЗ 231 от 31.05.2017
287 | Муфта оцинкованная Ду-50 мм | Запрос ценовых предложений | Муфта оцинкованная Ду-50 мм. Полная техническая характеристика согласно технической спецификации. | 10 | шт | 540 |  | ЧУ "USM" | CТЭ | апрель 2017 г. | СЗ 180 от 25.04.2017 ; исключен СЗ 231 от 31.05.2017
288 | Муфта полипропилен Ду-20 мм | Запрос ценовых предложений | Муфта полипропилен Ду-20 мм. Полная техническая характеристика согласно технической спецификации. | 40 | шт | 15.18 |  | ЧУ "USM" | CТЭ | апрель 2017 г. | СЗ 180 от 25.04.2017; исключен СЗ 233 от 31.05.2017
289 | Муфта полипропилен Ду-25 мм | Запрос ценовых предложений | Муфта полипропилен Ду-25 мм. Полная техническая характеристика согласно технической спецификации. | 50 | шт | 45 |  | ЧУ "USM" | CТЭ | апрель 2017 г. | СЗ 180 от 25.04.2017; исключен СЗ 233 от 31.05.2017
290 | Муфта полипропилен Ду-32 мм | Запрос ценовых предложений | Муфта полипропилен Ду-32 мм. Полная техническая характеристика согласно технической спецификации. | 30 | шт | 65 |  | ЧУ "USM" | CТЭ | апрель 2017 г. | СЗ 180 от 25.04.2017; исключен СЗ 233 от 31.05.2017
291 | Муфта полипропилен Ду-40 мм | Запрос ценовых предложений | Муфта полипропилен Ду-40 мм. Полная техническая характеристика согласно технической спецификации. | 20 | шт | 80 |  | ЧУ "USM" | CТЭ | апрель 2017 г. | СЗ 180 от 25.04.2017; исключен СЗ 233 от 31.05.2017
292 | Набор отверток | Запрос ценовых предложений | Набор отверток для монтажа и демонтажа резьбовых соединений. Полная техническая характеристика согласно технической спецификации. | 10 | набор | 1445 |  | ЧУ "USM" | CТЭ | апрель 2017 г. | СЗ 180 от 25.04.2017 СЗ 231 от 31.05.2017
293 | Набор слесарно-монтажного инструменты | Запрос ценовых предложений | Набор слесарно-монтажного инструмента состоит из 119 предметов и упакованы в чемодане. Полная техническая характеристика согласно технической спецификации. | 6 | набор | 48735 |  | ЧУ "USM" | CТЭ | апрель 2017 г. | СЗ 180 от 25.04.2017 СЗ 231 от 31.05.2017
294 | Ниппель-переходник Ду-15/12 мм наружный-наружный | Запрос ценовых предложений | Ниппель-переходник Ду-15/12 мм, наружный-наружный, никелированная латунь. Полная техническая характеристика согласно технической спецификации. | 40 | шт | 240 |  | ЧУ "USM" | CТЭ | апрель 2017 г. | СЗ 180 от 25.04.2017 СЗ 231 от 31.05.2017
295 | Ниппель-переходник Ду-20/15 мм | Запрос ценовых предложений | Ниппель-переходник Ду-20/15 мм, наружный-наружный, никелированная латунь. Полная техническая характеристика согласно технической спецификации. | 15 | шт | 340 |  | ЧУ "USM" | CТЭ | апрель 2017 г. | СЗ 180 от 25.04.2017 СЗ 231 от 31.05.2017
296 | Ниппель Ду-15/15 мм | Запрос ценовых предложений | Ниппель Ду-15/15 мм, никелированная латунь. Полная техническая характеристика согласно технической спецификации. | 50 | шт | 205.36 |  | ЧУ "USM" | CТЭ | апрель 2017 г. | СЗ 180 от 25.04.2017 СЗ 231 от 31.05.2017
297 | Ниппель Ду-32/32 мм | Запрос ценовых предложений | Ниппель Ду-32/32 мм, никелированная латунь. Полная техническая характеристика согласно технической спецификации. | 10 | шт | 555 |  | ЧУ "USM" | CТЭ | апрель 2017 г. | СЗ 180 от 25.04.2017 СЗ 231 от 31.05.2017
298 | Обратный клапан пружинный Ду-15 мм | Запрос ценовых предложений | Обратный клапан пружинный Ду-15 мм, латунь. Полная техническая характеристика согласно технической спецификации. | 20 | шт | 1160 | 23200 | ЧУ "USM" | CТЭ | апрель 2017 г. | СЗ 180 от 25.04.2017
299 | Обратный клапан пружинный Ду-20 мм | Запрос ценовых предложений | Обратный клапан пружинный Ду-20 мм, латунь. Полная техническая характеристика согласно технической спецификации. | 10 | шт | 1900 | 19000 | ЧУ "USM" | CТЭ | апрель 2017 г. | СЗ 180 от 25.04.2017
300 | Обратный клапан пружинный Ду-25 мм | Запрос ценовых предложений | Обратный клапан пружинный Ду-25 мм, латунь. Полная техническая характеристика согласно технической спецификации. | 10 | шт | 2145 | 21450 | ЧУ "USM" | CТЭ | апрель 2017 г. | СЗ 180 от 25.04.2017
301 | Обратный клапан пружинный Ду-32 мм | Запрос ценовых предложений | Обратный клапан пружинный Ду-32 мм, латунь. Полная техническая характеристика согласно технической спецификации. | 10 | шт | 3670 | 36700 | ЧУ "USM" | CТЭ | апрель 2017 г. | СЗ 180 от 25.04.2017
302 | Обратный клапан пружинный Ду-50 мм | Запрос ценовых предложений | Обратный клапан пружинный Ду-50 мм, латунь. Полная техническая характеристика согласно технической спецификации. | 30 | шт | 7225 | 216750 | ЧУ "USM" | CТЭ | апрель 2017 г. | СЗ 180 от 25.04.2017
303 | Отвод поливинилхлорид Ду-50 мм 45° | Запрос ценовых предложений | Отвод поливинилхлорид Ду-50 мм, 45°. Полная техническая характеристика согласно технической спецификации. | 40 | шт | 235 | 9400 | ЧУ "USM" | CТЭ | апрель 2017 г. | СЗ 180 от 25.04.2017
304 | Отвод поливинилхлорид Ду-100 мм 90° | Запрос ценовых предложений | Отвод поливинилхлорид Ду-100 мм, 90°. Полная техническая характеристика согласно технической спецификации. | 20 | шт | 625 | 12500 | ЧУ "USM" | CТЭ | апрель 2017 г. | СЗ 180 от 25.04.2017
305 | Отвод полипропилен Ду-20 мм 90° | Запрос ценовых предложений | Отвод полипропилен Ду-20 мм, 90°. Полная техническая характеристика согласно технической спецификации. | 50 | шт | 17.86 |  | ЧУ "USM" | CТЭ | апрель 2017 г. | СЗ 180 от 25.04.2017; исключен СЗ 233 от 31.05.2017
306 | Отвод полипропилен Ду-25 мм 90° | Запрос ценовых предложений | Отвод полипропилен Ду-25 мм, 90°. Полная техническая характеристика согласно технической спецификации. | 30 | шт | 55 |  | ЧУ "USM" | CТЭ | апрель 2017 г. | СЗ 180 от 25.04.2017; исключен СЗ 233 от 31.05.2017
307 | Отвод полипропилен Ду-32 мм 90° | Запрос ценовых предложений | Отвод полипропилен Ду-32 мм, 90°. Полная техническая характеристика согласно технической спецификации. | 30 | шт | 120 |  | ЧУ "USM" | CТЭ | апрель 2017 г. | СЗ 180 от 25.04.2017; исключен СЗ 233 от 31.05.2017
308 | Отвод полипропилен Ду-40 мм 90° | Запрос ценовых предложений | Отвод полипропилен Ду-40 мм, 90°. Полная техническая характеристика согласно технической спецификации. | 20 | шт | 165 |  | ЧУ "USM" | CТЭ | апрель 2017 г. | СЗ 180 от 25.04.2017; исключен СЗ 233 от 31.05.2017
309 | Паста техническая | Запрос ценовых предложений | Паста техническая для уплотнения резьбовых соединений, в тюбике 65 грамм (вода/пар). Полная техническая характеристика согласно технической спецификации. | 15 | шт | 805 |  | ЧУ "USM" | CТЭ | апрель 2017 г. | СЗ 180 от 25.04.2017 СЗ 231 от 31.05.2017
310 | Переход футорка Ду-20/15 мм наружный -внутренний | Запрос ценовых предложений | Переход футорка Ду-20/15 мм, наружный-внутренний, никелированная латунь. Полная техническая характеристика согласно технической спецификации. | 40 | шт | 290 | 11600 | ЧУ "USM" | CТЭ | апрель 2017 г. | СЗ 180 от 25.04.2017
311 | Переход футорка Ду-20/25 мм наружный -внутренний | Запрос ценовых предложений | Переход футорка Ду-20/25 мм, наружный -внутренний, никелированная латунь. Полная техническая характеристика согласно технической спецификации. | 10 | шт | 310 |  | ЧУ "USM" | CТЭ | апрель 2017 г. | СЗ 180 от 25.04.2017; исключен СЗ 233 от 31.05.2017
312 | Пистолет для силикона | Запрос ценовых предложений | Пистолет для силикона, с ручным приводом штока, для выдавливания силикона, герметика из тубы. Полная техническая характеристика согласно технической спецификации. | 4 | шт | 1500 | 6000 | ЧУ "USM" | CТЭ | апрель 2017 г. | СЗ 180 от 25.04.2017
313 | Подводка 80 см | Запрос ценовых предложений | Подводка для воды и смесителя 80 см, подключение Ду-15/15 мм, материал - плетенный металл. Полная техническая характеристика согласно технической спецификации. | 100 | шт | 735 | 73500 | ЧУ "USM" | CТЭ | апрель 2017 г. | СЗ 180 от 25.04.2017
314 | Подводка 100 см | Запрос ценовых предложений | Подводка для воды и смесителя 100 см, подключение Ду-15/15 мм, материал - плетенный металл. Полная техническая характеристика согласно технической спецификации. | 100 | шт | 840 | 84000 | ЧУ "USM" | CТЭ | апрель 2017 г. | СЗ 180 от 25.04.2017
315 | Поддон | Запрос ценовых предложений | Поддон для душевых кабин, размер 800×800×130 мм, акриловое покрытие, пластик. Полная техническая характеристика согласно технической спецификации. | 11 | шт | 8080.36 |  | ЧУ "USM" | CТЭ | апрель 2017 г. | СЗ 180 от 25.04.2017 СЗ 244 от 05.06.2017 на исключение
316 | Полотенцесушитель 330×600 мм, Ду-20 мм | Запрос ценовых предложений | Полотенцесушитель П-образный, хром, подвод Ду-20 мм, габариты 330×600 мм. Полная техническая характеристика согласно технической спецификации. | 30 | шт | 8140 | 244200 | ЧУ "USM" | CТЭ | апрель 2017 г. | СЗ 180 от 25.04.2017
317 | Полотенцесушитель 500×600 мм, Ду-20 мм | Запрос ценовых предложений | Полотенцесушитель П-образный, хром, подвод Ду-20 мм, габариты 500×600 мм. Полная техническая характеристика согласно технической спецификации. | 30 | шт | 6500 | 195000 | ЧУ "USM" | CТЭ | апрель 2017 г. | СЗ 180 от 25.04.2017
318 | Полотно по металлу | Запрос ценовых предложений | Полотно по металлу для использования в качестве сменных элементов к ножовкам по металлу длиной 300 мм. Изготовлен из быстрорежущей стали. Зубья разведены и закалены. Полная техническая характеристика согласно технической спецификации. | 50 | шт | 50 |  | ЧУ "USM" | CТЭ | апрель 2017 г. | СЗ 180 от 25.04.2017 СЗ 244 от 05.06.2017 на исключение
319 | Прибор рН-метр | Запрос ценовых предложений | Прибор рН для измерения уровня питьевой воды, воды в плавательных бассейнах, водопроводных и тепловых сетей. Шкала измерения прибора от 0,1 до 40 единиц. Полная техническая характеристика согласно технической спецификации. | 1 | шт | 31200 |  | ЧУ "USM" | CТЭ | апрель 2017 г. | СЗ 180 от 25.04.2017 СЗ 244 от 05.06.2017 на исключение
320 | Припой 0% | Запрос ценовых предложений | Припой 0% для сварки меди и сплавов. Полная техническая характеристика согласно технической спецификации. | 5 | кг | 28500 | 142500 | ЧУ "USM" | CТЭ | апрель 2017 г. | СЗ 180 от 25.04.2017
321 | Припой 5% | Запрос ценовых предложений | Припой 5% для сварки меди и сплавов. Полная техническая характеристика согласно технической спецификации. | 5 | кг | 28500 | 142500 | ЧУ "USM" | CТЭ | апрель 2017 г. | СЗ 180 от 25.04.2017
322 | Разводной ключ | Запрос ценовых предложений | Разводной ключ для вращения гаек, болтов, монтажа/демонтажа труб и других изделий. Является разновидностью рожкового ключа, с регулируемыми губками. Губки – хромованадиевая сталь. Расширение до 32 мм и длина не менее 200 мм. Полная техническая характеристика согласно технической спецификации. | 6 | шт | 6320 | 37920 | ЧУ "USM" | CТЭ | апрель 2017 г. | СЗ 180 от 25.04.2017
323 | Муфта разъемная металлическая, внутренняя резьба, Ду-63×63 мм | Запрос ценовых предложений | Разъемная муфта металлическая, внутренняя резьба, Ду-63×63 мм. Полная техническая характеристика согласно технической спецификации. | 5 | шт | 2310 |  | ЧУ "USM" | CТЭ | апрель 2017 г. | СЗ 180 от 25.04.2017; исключен СЗ 232 от 31.05.2017
324 | Муфта разъемная полипропилен, наружная резьба, Ду-20×1/2 мм | Запрос ценовых предложений | Разъемная муфта полипропилен, внутренняя резьба, никелированная латунь, Ду-20×1/2 мм. Полная техническая характеристика согласно технической спецификации. | 10 | шт | 570 |  | ЧУ "USM" | CТЭ | апрель 2017 г. | СЗ 180 от 25.04.2017; исключен СЗ 232 от 31.05.2017
325 | Муфта разъемная полипропилен, внутренняя резьба, Ду-25×3/4 мм | Запрос ценовых предложений | Разъемная муфта полипропилен, внутренняя резьба, никелированная латунь, Ду-25×3/4 мм. Полная техническая характеристика согласно технической спецификации. | 10 | шт | 830 | 8300 | ЧУ "USM" | CТЭ | апрель 2017 г. | СЗ 180 от 25.04.2017
326 | Муфта разъемная полипропилен, внутренняя резьба, Ду-32×1 мм | Запрос ценовых предложений | Разъемная муфта полипропилен, внутренняя резьба, никелированная латунь, Ду-32×1 мм. Полная техническая характеристика согласно технической спецификации. | 10 | шт | 1090 | 10900 | ЧУ "USM" | CТЭ | апрель 2017 г. | СЗ 180 от 25.04.2017
327 | Муфта разъемная полипропилен, наружная резьба, Ду-20×1/2 мм | Запрос ценовых предложений | Разъемная муфта полипропилен, наружная резьба, никелированная латунь, Ду-20×1/2 мм. Полная техническая характеристика согласно технической спецификации. | 10 | шт | 585 |  | ЧУ "USM" | CТЭ | апрель 2017 г. | СЗ 180 от 25.04.2017; исключен СЗ 232 от 31.05.2017
328 | Муфта разъемная полипропилен, наружная резьба, Ду-25×3/4 мм | Запрос ценовых предложений | Разъемная муфта полипропилен, наружная резьба, никелированная латунь, Ду-25×3/4 мм. Полная техническая характеристика согласно технической спецификации. | 10 | шт | 905 | 9050 | ЧУ "USM" | CТЭ | апрель 2017 г. | СЗ 180 от 25.04.2017
329 | Муфта разъемная полипропилен, наружная резьба, Ду-32×1 мм | Запрос ценовых предложений | Разъемная муфта полипропилен, наружная резьба, никелированная латунь, Ду-32×1 мм. Полная техническая характеристика согласно технической спецификации. | 10 | шт | 1125 | 11250 | ЧУ "USM" | CТЭ | апрель 2017 г. | СЗ 180 от 25.04.2017
330 | Фум лента | Запрос ценовых предложений | Фум лента. Резьбоуплотнительная нить. Ширина не менее 12мм, в катушке не менее 10м. Полная техническая характеристика согласно технической спецификации. | 300 | шт | 410 | 123000 | ЧУ "USM" | CТЭ | апрель 2017 г. | СЗ 180 от 25.04.2017
331 | Сальниковая набивка плетенная | Запрос ценовых предложений | Сальниковая набивка – плетена,я для заполнения сальниковых камер с целью герметизации. Полная техническая характеристика согласно технической спецификации. | 5 | кг | 6900 | 34500 | ЧУ "USM" | CТЭ | апрель 2017 г. | СЗ 180 от 25.04.2017
332 | Сальниковая набивка пропитанная | Запрос ценовых предложений | Сальниковая набивка - пропитанная ветошь, для заполнения сальниковых камер с целью герметизации. Полная техническая характеристика согласно технической спецификации. | 5 | кг | 6700 |  | ЧУ "USM" | CТЭ | апрель 2017 г. | СЗ 180 от 25.04.2017; исключен СЗ 233 от 31.05.2017
333 | Сгон оцинкованный Ду-15 мм | Запрос ценовых предложений | Сгон оцинкованный Ду-15 мм. Полная техническая характеристика согласно технической спецификации. | 40 | шт | 990 | 39600 | ЧУ "USM" | CТЭ | апрель 2017 г. | СЗ 180 от 25.04.2017
334 | Сгон оцинкованные Ду-25 мм | Запрос ценовых предложений | Сгон оцинкованный Ду-25 мм. Полная техническая характеристика согласно технической спецификации. | 20 | шт | 1405 | 28100 | ЧУ "USM" | CТЭ | апрель 2017 г. | СЗ 180 от 25.04.2017
335 | Сгон оцинкованный Ду-32 мм | Запрос ценовых предложений | Сгон оцинкованный Ду-32 мм. Полная техническая характеристика согласно технической спецификации. | 20 | шт | 1530 | 30600 | ЧУ "USM" | CТЭ | апрель 2017 г. | СЗ 180 от 25.04.2017
336 | Сгон оцинкованные Ду-40 мм | Запрос ценовых предложений | Сгон оцинкованный Ду-40 мм. Полная техническая характеристика согласно технической спецификации. | 10 | шт | 1405 | 14050 | ЧУ "USM" | CТЭ | апрель 2017 г. | СЗ 180 от 25.04.2017
337 | Сгон оцинкованные Ду-50 мм | Запрос ценовых предложений | Сгон оцинкованный Ду-50 мм. Полная техническая характеристика согласно технической спецификации. | 10 | шт | 1405 | 14050 | ЧУ "USM" | CТЭ | апрель 2017 г. | СЗ 180 от 25.04.2017
338 | Синтепон | Запрос ценовых предложений | Синтепон, ширина 2 м, толщина не менее 3 мм, для предотвращения попадания крупных частиц пыли в систему вентиляции. Полная техническая характеристика согласно технической спецификации. | 200 | м2 | 200 |  | ЧУ "USM" | CТЭ | апрель 2017 г. | СЗ 180 от 25.04.2017; исключен СЗ 232 от 31.05.2017
339 | Сифон для душевого поддона | Запрос ценовых предложений | Сифон для душевого поддона, без гофры, Ду-100 мм, отверстие поддона Ду-60 мм, цвет: хром. Проточного типа, с нержавеющим выпуском, хромированная крышка. Полная техническая характеристика согласно технической спецификации. | 10 | шт | 1290 |  | ЧУ "USM" | CТЭ | апрель 2017 г. | СЗ 180 от 25.04.2017 СЗ 244 от 05.06.2017 на исключение
340 | Сифон для раковины | Запрос ценовых предложений | Сифон для раковины «бутылочный», пластмассовый с унифицированным выпуском и вертикальным отводом, сборно-разборный. Полная техническая характеристика согласно технической спецификации. | 30 | шт | 580 |  | ЧУ "USM" | CТЭ | апрель 2017 г. | СЗ 180 от 25.04.2017 СЗ 244 от 05.06.2017 на исключение
341 | Смеситель для душевой кабины, короткий гусак | Запрос ценовых предложений | Смеситель для душевой кабины, короткий гусак. Материал изделия: хромированная латунь, рычажный, лейка со шлангом, длина шланга не менее 1,5 м, работа лейки не менее двух режимов: рассеивающий и струйный. Полная техническая характеристика согласно технической спецификации. | 60 | шт | 7120 | 427200 | ЧУ "USM" | CТЭ | апрель 2017 г. | СЗ 180 от 25.04.2017
342 | Смеситель для кухни, длинный гусак | Запрос ценовых предложений | Смеситель для кухни, длинный гусак. Материал изделия: хромированная латунь, рычажный; рабочее давление: 0,3-0,6 Мпа; комплектующие: усиленная подводка для воды 60 см, подключение 15/15мм. Полная техническая характеристика согласно технической спецификации. | 100 | шт | 4018 | 401800 | ЧУ "USM" | CТЭ | апрель 2017 г. | СЗ 180 от 25.04.2017
343 | Смеситель для раковины, короткий гусак | Запрос ценовых предложений | Смеситель для раковины, короткий гусак. Материал изделия: хромированная латунь, рычажный; рабочее давление: 0,3-0,6 Мпа; комплектующие: усиленная подводка для воды 60 см, подключение 15/15мм. Полная техническая характеристика согласно технической спецификации. | 120 | шт | 4017.86 | 482143.2 | ЧУ "USM" | CТЭ | апрель 2017 г. | СЗ 180 от 25.04.2017
344 | Соль таблетированная | Запрос ценовых предложений | Соль таблетированная для регенерации ионообменных смол в установках по умягчению воды. Поваренная, не йодированная (в составе NaCL не менее 99,6%), медленно растворимая для регенерации ионообменных смол, в пропиленовых мешках по 25 кг. Полная техническая характеристика согласно технической спецификации. | 20000 | кг | 150 | 3000000 | ЧУ "USM" | CТЭ | апрель 2017 г. | СЗ 180 от 25.04.2017
345 | Термометр | Запрос ценовых предложений | Термометр, диаметр 100 мм, диапазон измерения от 0° и выше 110°С. Полная техническая характеристика согласно технической спецификации. | 50 | шт | 2320 | 116000 | ЧУ "USM" | CТЭ | апрель 2017 г. | СЗ 180 от 25.04.2017
346 | Тройник полипропилен Ду-25/20/25 мм | Запрос ценовых предложений | Тройник полипропилен Ду-25/20/25 мм. Полная техническая характеристика согласно технической спецификации. | 10 | шт | 90 |  | ЧУ "USM" | CТЭ | апрель 2017 г. | СЗ 180 от 25.04.2017; исключен СЗ 233 от 31.05.2017
347 | Трос сантехнический | Запрос ценовых предложений | Трос сантехнический для прочистки засоров в сливных трубах вручную. Длина не менее 20 м. Диаметр не менее 12 мм. Материал: высокопрочная инструментальная каленая сталь в пружинной оплетке. Полная техническая характеристика согласно технической спецификации. | 2 | шт | 38700 | 77400 | ЧУ "USM" | CТЭ | апрель 2017 г. | СЗ 180 от 25.04.2017
348 | Труба полипропилен Ду-20мм | Запрос ценовых предложений | Труба полипропилен, ДУ-20мм, для горячей воды, до 90°С. Полная техническая характеристика согласно технической спецификации. | 170 | м | 216.07 | 36731.9 | ЧУ "USM" | CТЭ | апрель 2017 г. | СЗ 180 от 25.04.2017
349 | Уголок, никелированная латунь, внутренняя-внутренняя, Ду-15 мм | Запрос ценовых предложений | Уголок, никелированная латунь, внутренний-внутренний, Ду-15 мм. Полная техническая характеристика согласно технической спецификации. | 10 | шт | 345 |  | ЧУ "USM" | CТЭ | апрель 2017 г. | СЗ 180 от 25.04.2017 СЗ 244 от 05.06.2017 на исключение
350 | Уголок, никелированная латунь, внутренняя-внутренняя, Ду-20 мм | Запрос ценовых предложений | Уголок, никелированная латунь, внутренний-внутренний, Ду-20 мм. Полная техническая характеристика согласно технической спецификации. | 10 | шт | 590 |  | ЧУ "USM" | CТЭ | апрель 2017 г. | СЗ 180 от 25.04.2017 СЗ 244 от 05.06.2017 на исключение
351 | Удлинитель катушка | Запрос ценовых предложений | Удлинитель катушка. Напряжение: не менее 220 В; провод: ПВС сечение 3×1,5 мм²; длина провода: не менее 50 м; количество розеток: не менее 4 штук; вилка: не менее 16 А, 2р+Е; розетка: не менее 16 А, 2р+Е; с индикаторной лампой; степень защиты: не менее - IP20 Полная техническая характеристика согласно технической спецификации. | 5 | шт | 12000 | 60000 | ЧУ "USM" | CТЭ | апрель 2017 г. | СЗ 180 от 25.04.2017
352 | Фен промышленный | Запрос ценовых предложений | Фен промышленный для генерации горячего воздуха. Применяется для сушки или снятия лакокрасочных покрытий, для сушки штукатурки, шпатлёвки, изделий из гипса, клеевых соединений и клейки путем нагрева. Вес не более 1 кг. Потребляемая мощность не менее 2000 Вт. Воздушный поток воздуха не менее 500 л/мин. Максимальная температура 600°С. Рабочее напряжение/частота не менее 230 В ~ 50 Гц. Полная техническая характеристика согласно технической спецификации. | 1 | шт | 17500 |  | ЧУ "USM" | CТЭ | апрель 2017 г. | СЗ 180 от 25.04.2017 СЗ 244 от 05.06.2017 на исключение
353 | Фильтр сетчатый Ду-15 мм | Запрос ценовых предложений | Фильтр сетчатый резьбовой «угловой» Ду-15 мм, муфтовый, латунь. Ру, кг/кв. см: 16. Максимальная температура 120°С. Полная техническая характеристика согласно технической спецификации. | 20 | шт | 1120 | 22400 | ЧУ "USM" | CТЭ | апрель 2017 г. | СЗ 180 от 25.04.2017
354 | Фильтр сетчатый Ду-20 мм | Запрос ценовых предложений | Фильтр сетчатый резьбовой «угловой» Ду-20 мм, муфтовый, латунь. Ру, кг/кв. см: 16. Максимальная температура 120°С. Полная техническая характеристика согласно технической спецификации. | 10 | шт | 1890 | 18900 | ЧУ "USM" | CТЭ | апрель 2017 г. | СЗ 180 от 25.04.2017
355 | Фонарь бытовой | Запрос ценовых предложений | Фонарь бытовой. Рабочая потребляемая мощность: не менее 150 Вт. Аккумуляторная батарея: свинцовая, герметизированная. Емкость: не менее 4,5 А/час. Лампа накаливания: светодиод, криптоновая. Зарядное устройство 220 В / 9 В или 6 В не менее 0,7 мА. Габаритные размеры: не более 80×80×212,5 мм. Полная техническая характеристика согласно технической спецификации. | 5 | шт | 5400 | 27000 | ЧУ "USM" | CТЭ | апрель 2017 г. | СЗ 180 от 25.04.2017
356 | Фонарь налобный | Запрос ценовых предложений | Фонарь налобный. Рабочая потребляемая мощность: не менее 50 Вт. Аккумуляторная батарея: свинцовая, герметизированная. Емкость: не менее 1 А/час. Лампа накаливания: светодиод, криптоновая. Зарядное устройство 220В/9В или 6В не менее 0,1мА. Крепление: мягкая ткань с резиновой прослойкой. Полная техническая характеристика согласно технической спецификации. | 10 | шт | 2700 | 27000 | ЧУ "USM" | CТЭ | апрель 2017 г. | СЗ 180 от 25.04.2017
357 | Инсталляция в комплекте | Запрос ценовых предложений | Инсталляция в комплекте. В комплект входит: бачок с впускным и сливным механизмом, самонесущая рама, кнопка смыва, толкательный механизм, стоковое колено 90/100 мм из полипропилена. Подвод воды ½, рабочий диапазон 0,5-0,8 МПа, наличие функции большой слив-малый слив, несущая способность не менее 350 кг, габариты рамы 1195х145х530 мм, кнопка смыва – цвет хром матовый. Полная техническая характеристика согласно технической спецификации. | 20 | комплект | 42794.64 |  | ЧУ "USM" | CТЭ | апрель 2017 г. | СЗ 180 от 25.04.2017 СЗ 244 от 05.06.2017 на исключение
358 | Переход футорка Ду-1/2-1/4 мм наружный – внутренний | Запрос ценовых предложений | Переход футорка Ду-1/2-1/4 мм наружный – внутренний. Полная техническая характеристика согласно технической спецификации. | 100 | шт | 174.11 |  | ЧУ "USM" | CТЭ | апрель 2017 г. | СЗ 180 от 25.04.2017 СЗ 244 от 05.06.2017 на исключение
359 | Труба полипропилен Ду-25мм | Запрос ценовых предложений | Труба полипропилен Ду-25мм, для горячей воды, до 90°С. Полная техническая характеристика согласно технической спецификации. | 40 | м | 302.68 | 12107.2 | ЧУ "USM" | CТЭ | апрель 2017 г. | СЗ 180 от 25.04.2017
360 | Фреон 407 | Запрос ценовых предложений | Фреон 407. Физическое состояние: сжиженный газ. Цвет: бесцветный. Запах: слегка эфирный. pH: не применяется. Температурные характеристики: температура кипения: -43,8; критическая температура: +86,05. Критическое давление: 46,3 бар. Характеристики воспламеняемости: температура вспышки: нет; давление пара: 11,88 бар при 25°C, 22,1 бар при 50°C. Плотность пара (воздух=1): 3,59. Плотность: жидкость: 1,138 г/см3 при 25°С. Полная техническая характеристика согласно технической спецификации. | 5 | шт | 33000 | 165000 | ЧУ "USM" | CТЭ | апрель 2017 г. | СЗ 180 от 25.04.2017
361 | Частотный преобразователь для плавного запуска электродвигателей 4 кВт приточно-вытяжных машин | Запрос ценовых предложений | Частотный преобразователь для плавного запуска электродвигателей 4 кВт приточно-вытяжных машин. Полная техническая характеристика согласно технической спецификации | 1 | шт | 164000 | 164000 | ЧУ "USM" | СГЭ | май 2017 г. | СЗ 188 от 03.05.2017 | с
362 | Частотный преобразователь для плавного запуска электродвигателей 2,2 кВт приточно-вытяжных машин | Запрос ценовых предложений | Частотный преобразователь для плавного запуска электродвигателей 2,2 кВт приточно-вытяжных машин. Полная техническая характеристика согласно технической спецификации | 1 | шт | 114000 | 114000 | ЧУ "USM" | СГЭ | май 2017 г. | СЗ 188 от 03.05.2017
363 | Питьевая вода 0,25 литров | Запрос ценовых предложений | В целях обеспечения офиса Президента питьевой водой | 144 | шт | 133 |  | ЧУ "USM" | УИНП И ПМ | май 2017 г. | СЗ 191 от 03.05. СЗ б/н 31.05.2017 г.
364 | Питьевая вода 0,5 литров | Запрос ценовых предложений | В целях обеспечения офиса Президента питьевой водой | 2904 | шт | 99 | 287496 | ЧУ "USM" | УИНП И ПМ | май 2017 г. | СЗ 191 от 03.05.2017;СЗ 321 от 26.07.2017г. СЗ329 от 31.07.2017 г.
365 | Преобразователи RS-портов в Ethernet | Запрос ценовых предложений | Преобразователи RS-портов в Ethernet.Полная техническая характеристика согласно технической спецификации | 2 | шт | 424100 | 848200 | ЧУ "USM" | СГЭ | май 2017 г. | СЗ 197 от 15.05.2017
366 | Ремень привода дверей | Запрос ценовых предложений | Ремень привода дверей для открытия и закрытия дверей кабины лифта | 2 | шт | 52000 |  | ЧУ "USM" | СОТ и ООС | июнь 2017 г. | СЗ 205 от 17.05.2017 СЗ 262 от 09.06.2017 на искл
367 | Кнопки межэтажные для лифтов | Запрос ценовых предложений | Кнопки межэтажные для лифтов | 5 | шт | 120000 |  | ЧУ "USM" | СОТ и ООС | июнь 2017 г. | СЗ 205 от 17.05.2017 СЗ 262 от 09.06.2017 на искл
368 | Плата электрическая | Запрос ценовых предложений | Основная материнская плата электрическая с программным обеспечением | 1 | шт | 400000 |  | ЧУ "USM" | СОТ и ООС | июнь 2017 г. | СЗ 205 от 17.05.2017 СЗ 262 от 09.06.2017 на искл
369 | Смазывающее устройство для направляющих (масленки) | Запрос ценовых предложений | Смазывающее устройство для направляющих (масленки) | 1 | шт | 9000 |  | ЧУ "USM" | СОТ и ООС | июнь 2017 г. | СЗ 205 от 17.05.2017 СЗ 262 от 09.06.2017 на искл
370 | Шредер, тип 1 | Запрос ценовых предложений | Уничтожитель бумаги. Автоматическое измельчение до 200 листов за один раз, уровень секретности не менее-4. Полная техническая характеристика согласно технической спецификации. | 1 | шт | 223214 | 223214 | ЧУ "USM" | УИНП И ПМ | май 2017 г. | СЗ 204 от 17.05.2017
371 | Шредер, тип 2 | Запрос ценовых предложений | Уничтожитель бумаги. Автоматическое измельчение до 5 листов за один раз, уровень секретности не менее-3. Полная техническая характеристика согласно технической спецификации. | 1 | шт | 51480 | 51480 | ЧУ "USM" | УИНП И ПМ | май 2017 г. | СЗ 204 от 17.05.2017
372 | Шредер, тип 3 | Запрос ценовых предложений | Уничтожитель бумаги. Уровень секретности не менее-3. Полная техническая характеристика согласно технической спецификации. | 1 | шт | 22520 | 22520 | ЧУ "USM" | УИНП И ПМ | май 2017 г. | СЗ 204 от 17.05.2017
373 | Шредер, тип 4 | Запрос ценовых предложений | Уничтожитель бумаги. Уровень секретности не менее-3. Полная техническая характеристика согласно технической спецификации. | 1 | шт | 35000 | 35000 | ЧУ "USM" | УИНП И ПМ | май 2017 г. | СЗ 204 от 17.05.2017
374 | Стойка телекомуникационная | Запрос ценовых предложений | Стойка телекомуникационная универсальная, двухрамная с полками, монтажным комплектом и роликами предназначена для открытого размещения активного и пассивного оборудования. Для использования в закрытых подготовленных помещениях с возможностью беспрепятственного доступа к установленному оборудованию. Полная техническая характеристика согласно технической спецификации. | 3 | шт | 177212 | 531636 | ЧУ "USM" | УИНП И ПМ | май 2017 г. | СЗ 220 от 26.05.2017
375 | Стальные панельные радиаторы. Размеры 100х500х1200 мм | Запрос ценовых предложений | Максимальная температура -110 С; -максимальное рабочее избыточное давление 0,87 Мпа (8,7 кг/см2). Полная техническая характеристика согласно технической спецификации | 8 | комплект | 27334.82 |  | ЧУ "USM" | СТЭ | июнь 2017 г. | СЗ 224 от 29.05.2017 искл. СЗ296 от 10.07.2017 г.
376 | Стальные панельные радиаторы. Размеры 100х500х1300 мм | Запрос ценовых предложений | Максимальная температура -110 С; -максимальное рабочее избыточное давление 0,87 Мпа (8,7 кг/см2). Полная техническая характеристика согласно технической спецификации | 5 | комплект | 29348.21 |  | ЧУ "USM" | СТЭ | июнь 2017 г. | СЗ 224 от 29.05.2017 искл. СЗ296 от 10.07.2017 г.
377 | Стальные панельные радиаторы. Размеры 100х500х1400 мм | Запрос ценовых предложений | Максимальная температура -110 С; -максимальное рабочее избыточное давление 0,87 Мпа (8,7 кг/см2). Полная техническая характеристика согласно технической спецификации | 6 | комплект | 31258.93 |  | ЧУ "USM" | СТЭ | июнь 2017 г. | СЗ 224 от 29.05.2017 искл. СЗ296 от 10.07.2017 г.
378 | Стальные панельные радиаторы. Размеры 100х500х1600 мм | Запрос ценовых предложений | Максимальная температура -110 С; -максимальное рабочее избыточное давление 0,87 Мпа (8,7 кг/см2). Полная техническая характеристика согласно технической спецификации | 5 | комплект | 35075.89 |  | ЧУ "USM" | СТЭ | июнь 2017 г. | СЗ 224 от 29.05.2017 искл. СЗ296 от 10.07.2017 г.
379 | Стальные панельные радиаторы. Размеры 100х500х2000 мм | Запрос ценовых предложений | Максимальная температура -110 С; -максимальное рабочее избыточное давление 0,87 Мпа (8,7 кг/см2). Полная техническая характеристика согласно технической спецификации | 5 | комплект | 42709.82 |  | ЧУ "USM" | СТЭ | июнь 2017 г. | СЗ 224 от 29.05.2017 искл. СЗ296 от 10.07.2017 г.
380 | Жалюзи вертикальные | Тендер | В целях обеспечения Школы медицины и некоторых блоков здания АОО "Назарбаев университет" | 4662.67 | кв.м | 3125 |  | ЧУ "USM" | УИНП И ПМ | июнь 2017 г. | СЗ 230 от 31.05.2017 СЗ 264 от 12.06.2017 сз изменения СЗ310 от 18.07.2017г.
381 | Жалюзи вертикальные, пластиковые | Тендер | В целях обеспечения Школы медицины и некоторых блоков здания АОО "Назарбаев университет" | 202.92 | кв.м | 5803.57 |  | ЧУ "USM" | УИНП И ПМ | июнь 2017 г. | СЗ 230 от 31.05.2017 СЗ 264 от 12.06.2017 сз изменения СЗ310 от 18.07.2017г.
382 | Жалюзи вертикальные, металлические | Тендер | В целях обеспечения Школы медицины и некоторых блоков здания АОО "Назарбаев университет" | 30.05 | кв.м | 8214 |  | ЧУ "USM" | УИНП И ПМ | июнь 2017 г. | СЗ 230 от 31.05.2017 СЗ 264 от 12.06.2017 сз изменения СЗ310 от 18.07.2017г.
383 | Жалюзи горизонтальные, металлические | Тендер | В целях обеспечения Школы медицины и некоторых блоков здания АОО "Назарбаев университет" | 7.19 | кв.м | 5357.14 |  | ЧУ "USM" | УИНП И ПМ | июнь 2017 г. | СЗ 230 от 31.05.2017 СЗ 264 от 12.06.2017 сз изменения СЗ310 от 18.07.2017г.
384 | Руллоные шторы | Тендер | В целях обеспечения Школы медицины и некоторых блоков здания АОО "Назарбаев университет" | 201.31 | кв.м | 6696.43 |  | ЧУ "USM" | УИНП И ПМ | июнь 2017 г. | СЗ 230 от 31.05.2017 СЗ 264 от 12.06.2017 сз изменения СЗ310 от 18.07.2017г.
385 | Насос скваженный поливочный | Запрос ценовых предложений | Насос состоит из асинхронного электродвигателя и многосекционной насосной части, соединенных между собой жесткой муфтой. Ротор насоса и электродвигателя вращаются на резинометаллических подшипниках. На входе в насос расположена защитная сетка-фильтр от попадания крупных механических частиц. Подача воды – не менее 2,4 м3/час; напор по высоте подачи – не менее 60м; сила тока – не менее 3,7 Ампер; мощность электродвигателя – не менее 1 кВт; частота вращения – не менее 2900 оборотов/мин; питание – 220-230 В. Полная краткая характеристика согласно технической спецификации. | 1 | штука | 158718.75 | 158718.75 | ЧУ "USM" | СТЭ | июнь 2017 г. | СЗ 241 от 02.06.2017
386 | Центробежный насос 33 м3/час | Запрос ценовых предложений | Центробежный насос 33 м3/час, Полная краткая характеристика согласно технической спецификации. | 1 | штука | 370120 | 370120 | ЧУ "USM" | СГТ | июнь 2017 г. | СЗ 256 от 07.06.2017
387 | Центробежный насос 57 м3/час | Запрос ценовых предложений | Центробежный насос 57 м3/час, Полная краткая характеристика согласно технической спецификации. | 1 | штука | 521052 | 521052 | ЧУ "USM" | СГТ | июнь 2017 г. | СЗ 256 от 07.06.2017
388 | Мусорный контейнер 120 литров | Запрос ценовых предложений | В целях обеспечения Школы медицины и некоторых блоков здания АОО "Назарбаев университет" | 8 | штука | 10267.9 |  | ЧУ "USM" | УОИ | июнь 2017 г. | СЗ 257 от 08.06.2017 искл. СЗ297 от 12.07.2017г.
389 | Вешалка театральная | Запрос ценовых предложений | В целях обеспечения Школы медицины и некоторых блоков здания АОО "Назарбаев университет" | 4 | штука | 53571.43 |  | ЧУ "USM" | УОИ | июнь 2017 г. | СЗ 257 от 08.06.2017 искл. СЗ297 от 12.07.2017г.
390 | Плечики | Запрос ценовых предложений | В целях обеспечения Школы медицины и некоторых блоков здания АОО "Назарбаев университет" | 440 | штука | 196.43 | 86429.2 | ЧУ "USM" | УОИ | июнь 2017 г. | СЗ 257 от 08.06.2017
391 | Металлический диспенсер для жидкого мыла | Запрос ценовых предложений | В целях обеспечения Школы медицины и некоторых блоков здания АОО "Назарбаев университет" | 150 | штука | 5376 | 806400 | ЧУ "USM" | УОИ | июнь 2017 г. | СЗ 257 от 08.06.2017
392 | Диспенсер для туалетной бумаги | Запрос ценовых предложений | В целях обеспечения Школы медицины и некоторых блоков здания АОО "Назарбаев университет" | 150 | штука | 9640 | 1446000 | ЧУ "USM" | УОИ | июнь 2017 г. | СЗ 257 от 08.06.2017
393 | Бойлер косвенного нагрева объемом 1000 литров | Запрос ценовых предложений | Бойлер косвенного нагрева объемом 1000 литров. Полная краткая характеристика согласно технической спецификации. | 3 | штука | 1387500 | 4162500 | ЧУ "USM" | СТЭ | июнь 2017 г. | СЗ 266 от 12.06.2017
394 | Теплообменник (калорифер) приточно-вытяжной установки | Запрос ценовых предложений | Теплообменник (калорифер) приточно-вытяжной установки. Полная краткая характеристика согласно технической спецификации. | 1 | комплект | 3305120 | 3305120 | ЧУ "USM" | СТЭ | июнь 2017 г. | СЗ 266 от 12.06.2017
395 | Энергосберегающая люминесцентная лампа 9Вт, Е14 | Запрос ценовых предложений | Энергосберегающая люминесцентная лампа 9Вт, Е14. Полная техническая характеристика согласно технической спецификации. | 310 | шт | 468.75 | 145312.5 | ЧУ "USM" | СЭ и АСУ | июнь 2017 г. | СЗ 249 от 07.06.2017
396 | Энергосберегающая люминесцентная лампа 11Вт, Е14 | Запрос ценовых предложений | Энергосберегающая люминесцентная лампа 11Вт, Е14. Полная техническая характеристика согласно технической спецификации. | 500 | шт | 500 | 250000 | ЧУ "USM" | СЭ и АСУ | июнь 2017 г. | СЗ 249 от 07.06.2017
397 | Энергосберегающая люминесцентная лампа 18Вт, 2G11 | Запрос ценовых предложений | Энергосберегающая люминесцентная лампа 18Вт, 2G11. Полная техническая характеристика согласно технической спецификации. | 500 | шт | 1205.36 | 602680 | ЧУ "USM" | СЭ и АСУ | июнь 2017 г. | СЗ 249 от 07.06.2017
398 | Энергосберегающая люминесцентная лампа 20Вт, Е27 | Запрос ценовых предложений | Энергосберегающая люминесцентная лампа 20Вт, Е27. Полная техническая характеристика согласно технической спецификации. | 1000 | шт | 611.61 | 611610 | ЧУ "USM" | СЭ и АСУ | июнь 2017 г. | СЗ 249 от 07.06.2017
399 | Энергосберегающая люминесцентная лампа 11Вт, Е27 | Запрос ценовых предложений | Энергосберегающая люминесцентная лампа 11Вт, Е27. Полная техническая характеристика согласно технической спецификации. | 150 | шт | 500 | 75000 | ЧУ "USM" | СЭ и АСУ | июнь 2017 г. | СЗ 249 от 07.06.2017
400 | Лампа с зеркальным отражателем, 40Вт, Е27 | Запрос ценовых предложений | Лампа с зеркальным отражателем, 40Вт, Е27. Полная техническая характеристика согласно технической спецификации. | 70 | шт | 300 | 21000 | ЧУ "USM" | СЭ и АСУ | июнь 2017 г. | СЗ 249 от 07.06.2017
401 | Лампа накаливания 15Вт, Е14 | Запрос ценовых предложений | Лампа накаливания 15Вт, Е14. Полная техническая характеристика согласно технической спецификации. | 400 | шт | 264.29 | 105716 | ЧУ "USM" | СЭ и АСУ | июнь 2017 г. | СЗ 249 от 07.06.2017
402 | Лампа дуговая, 125Вт, Е27 | Запрос ценовых предложений | Лампа дуговая, 125Вт, Е27. Полная техническая характеристика согласно технической спецификации. | 60 | шт | 559.82 | 33589.2 | ЧУ "USM" | СЭ и АСУ | июнь 2017 г. | СЗ 249 от 07.06.2017
403 | Лампа дуговая, 250Вт, Е40 | Запрос ценовых предложений | Лампа дуговая, 250Вт, Е40. Полная техническая характеристика согласно технической спецификации. | 60 | шт | 723.21 | 43392.6 | ЧУ "USM" | СЭ и АСУ | июнь 2017 г. | СЗ 249 от 07.06.2017
404 | Дуговая натриевая лампа, 150Вт, Е40 | Запрос ценовых предложений | Дуговая натриевая лампа, 150Вт, Е40. Полная техническая характеристика согласно технической спецификации. | 20 | шт | 1795.54 | 35910.8 | ЧУ "USM" | СЭ и АСУ | июнь 2017 г. | СЗ 249 от 07.06.2017
405 | Лампа металлогалогенная 250Вт, Е40 | Запрос ценовых предложений | Лампа металлогалогенная 250Вт, Е40. Полная техническая характеристика согласно технической спецификации. | 60 | шт | 3020.54 | 181232.4 | ЧУ "USM" | СЭ и АСУ | июнь 2017 г. | СЗ 249 от 07.06.2017
406 | Люминесцентная лампа 13Вт, G5 | Запрос ценовых предложений | Люминесцентная лампа 13Вт, G5. Полная техническая характеристика согласно технической спецификации. | 300 | шт | 1199.11 | 359733 | ЧУ "USM" | СЭ и АСУ | июнь 2017 г. | СЗ 249 от 07.06.2017
407 | Лампа светодиодная, 6Вт, E14 | Запрос ценовых предложений | Лампа светодиодная, 6Вт, E14. Полная техническая характеристика согласно технической спецификации. | 300 | шт | 558.04 | 167412 | ЧУ "USM" | СЭ и АСУ | июнь 2017 г. | СЗ 249 от 07.06.2017
408 | Лампа светодиодная, 9Вт, G13 | Запрос ценовых предложений | Лампа светодиодная, 9Вт, G13. Полная техническая характеристика согласно технической спецификации. | 3000 | шт | 696.43 | 2089290 | ЧУ "USM" | СЭ и АСУ | июнь 2017 г. | СЗ 249 от 07.06.2017
409 | Лампа металлогалогенная 150Вт, G12 | Запрос ценовых предложений | Лампа металлогалогенная 150Вт, G12. Полная техническая характеристика согласно технической спецификации. | 50 | шт | 2480.36 | 124018 | ЧУ "USM" | СЭ и АСУ | июнь 2017 г. | СЗ 249 от 07.06.2017
410 | Лампа светодиодная, 18Вт, G13 | Запрос ценовых предложений | Лампа светодиодная, 18Вт, G13. Полная техническая характеристика согласно технической спецификации. | 500 | шт | 875 | 437500 | ЧУ "USM" | СЭ и АСУ | июнь 2017 г. | СЗ 249 от 07.06.2017
411 | Люминесцентная лампа 18Вт, G13 | Запрос ценовых предложений | Люминесцентная лампа 18Вт, G13. Полная техническая характеристика согласно технической спецификации. | 6400 | шт | 143.75 | 920000 | ЧУ "USM" | СЭ и АСУ | июнь 2017 г. | СЗ 249 от 07.06.2017
412 | Лампа светодиодная, 22Вт, G13 | Запрос ценовых предложений | Лампа светодиодная, 22Вт, G13. Полная техническая характеристика согласно технической спецификации. | 300 | шт | 2431.25 | 729375 | ЧУ "USM" | СЭ и АСУ | июнь 2017 г. | СЗ 249 от 07.06.2017
413 | Люминесцентная лампа 36Вт, G13 | Запрос ценовых предложений | Люминесцентная лампа 36Вт, G13. Полная техническая характеристика согласно технической спецификации. | 1100 | шт | 301.79 | 331969 | ЧУ "USM" | СЭ и АСУ | июнь 2017 г. | СЗ 249 от 07.06.2017
414 | Люминесцентная лампа 58Вт, G13 | Запрос ценовых предложений | Люминесцентная лампа 58Вт, G13. Полная техническая характеристика согласно технической спецификации. | 100 | шт | 417.86 | 41786 | ЧУ "USM" | СЭ и АСУ | июнь 2017 г. | СЗ 249 от 07.06.2017
415 | Энергосберегающая люминесцентная лампа 18Вт, G24d-2 | Запрос ценовых предложений | Энергосберегающая люминесцентная лампа 18Вт, G24d-2. Полная техническая характеристика согласно технической спецификации. | 650 | шт | 791.96 | 514774 | ЧУ "USM" | СЭ и АСУ | июнь 2017 г. | СЗ 249 от 07.06.2017
416 | Энергосберегающая люминесцентная лампа 18Вт, G24q-2 | Запрос ценовых предложений | Энергосберегающая люминесцентная лампа 18Вт, G24q-2. Полная техническая характеристика согласно технической спецификации. | 1700 | шт | 791.96 | 1346332 | ЧУ "USM" | СЭ и АСУ | июнь 2017 г. | СЗ 249 от 07.06.2017
417 | Лампа галогенная 150Вт, R7s | Запрос ценовых предложений | Лампа галогенная 150Вт, R7s. Полная техническая характеристика согласно технической спецификации. | 20 | шт | 228.57 | 4571.4 | ЧУ "USM" | СЭ и АСУ | июнь 2017 г. | СЗ 249 от 07.06.2017
418 | Лампа галогенная 500Вт, R7s | Запрос ценовых предложений | Лампа галогенная 500Вт, R7s. Полная техническая характеристика согласно технической спецификации. | 20 | шт | 228.57 | 4571.4 | ЧУ "USM" | СЭ и АСУ | июнь 2017 г. | СЗ 249 от 07.06.2017
419 | Лампа металлогалогенная 400Вт, Е40 | Запрос ценовых предложений | Лампа металлогалогенная 400Вт, Е40. Полная техническая характеристика согласно технической спецификации. | 4 | шт | 3246.43 | 12985.72 | ЧУ "USM" | СЭ и АСУ | июнь 2017 г. | СЗ 249 от 07.06.2017
420 | Лента светодиодная, 5Вт | Запрос ценовых предложений | Лента светодиодная, 5Вт. Полная техническая характеристика согласно технической спецификации. | 150 | м | 369.64 | 55446 | ЧУ "USM" | СЭ и АСУ | июнь 2017 г. | СЗ 249 от 07.06.2017
421 | Светильник светодиодный с датчиком движения | Запрос ценовых предложений | Светильник светодиодный с датчиком движения. Полная техническая характеристика согласно технической спецификации. | 250 | шт | 4983.04 | 1245760 | ЧУ "USM" | СЭ и АСУ | июнь 2017 г. | СЗ 249 от 07.06.2017
422 | Светильник светодиодный аварийный с аккумулятором | Запрос ценовых предложений | Светильник светодиодный аварийный с аккумулятором. Полная техническая характеристика согласно технической спецификации. | 50 | шт | 9620.54 | 481027 | ЧУ "USM" | СЭ и АСУ | июнь 2017 г. | СЗ 249 от 07.06.2017
423 | Светильник светодиодный аварийный - направление движения | Запрос ценовых предложений | Светильник светодиодный аварийный - направление движения. Полная техническая характеристика согласно технической спецификации. | 80 | шт | 2218.75 | 177500 | ЧУ "USM" | СЭ и АСУ | июнь 2017 г. | СЗ 249 от 07.06.2017
424 | Светильник архитектурный, светодиодный линейный | Запрос ценовых предложений | Светильник архитектурный, светодиодный линейный. Полная техническая характеристика согласно технической спецификации. | 30 | шт | 43610.71 | 1308321.3 | ЧУ "USM" | СЭ и АСУ | июнь 2017 г. | СЗ 249 от 07.06.2017
425 | Светильник 2х36, настенно-потолочный | Запрос ценовых предложений | Светильник 2х36, настенно-потолочный. Полная техническая характеристика согласно технической спецификации. | 90 | шт | 2811.61 | 253044.9 | ЧУ "USM" | СЭ и АСУ | июнь 2017 г. | СЗ 249 от 07.06.2017
426 | Светодиодная панель, встраиваемый, 595х595мм | Запрос ценовых предложений | Светодиодная панель, встраиваемый, 595х595мм. Полная техническая характеристика согласно технической спецификации. | 540 | шт | 6214.29 | 3355716.6 | ЧУ "USM" | СЭ и АСУ | июнь 2017 г. | СЗ 249 от 07.06.2017
427 | LED светильник встраиваемый | Запрос ценовых предложений | LED светильник встраиваемый. Полная техническая характеристика согласно технической спецификации. | 700 | шт | 1450.89 | 1015623 | ЧУ "USM" | СЭ и АСУ | июнь 2017 г. | СЗ 249 от 07.06.2017
428 | LED светильник накладной | Запрос ценовых предложений | LED светильник накладнойПолная техническая характеристика согласно технической спецификации. | 225 | шт | 1691.96 | 380691 | ЧУ "USM" | СЭ и АСУ | июнь 2017 г. | СЗ 249 от 07.06.2017
429 | Светильник с защитной решеткой | Запрос ценовых предложений | Светильник с защитной решеткой. Полная техническая характеристика согласно технической спецификации. | 50 | шт | 690.18 | 34509 | ЧУ "USM" | СЭ и АСУ | июнь 2017 г. | СЗ 249 от 07.06.2017
430 | Прожектор светодиодный 30Вт | Запрос ценовых предложений | Прожектор светодиодный 30Вт. Полная техническая характеристика согласно технической спецификации. | 10 | шт | 2725.89 | 27258.9 | ЧУ "USM" | СЭ и АСУ | июнь 2017 г. | СЗ 249 от 07.06.2017
431 | Патрон электрический Е27 | Запрос ценовых предложений | Патрон электрический Е27. Полная техническая характеристика согласно технической спецификации. | 300 | шт | 62.5 | 18750 | ЧУ "USM" | СЭ и АСУ | июнь 2017 г. | СЗ 249 от 07.06.2017
432 | Патрон электрический Е40 | Запрос ценовых предложений | Патрон электрический Е40. Полная техническая характеристика согласно технической спецификации. | 50 | шт | 180.36 | 9018 | ЧУ "USM" | СЭ и АСУ | июнь 2017 г. | СЗ 249 от 07.06.2017
433 | Стартер S2 | Запрос ценовых предложений | Стартер S2. Полная техническая характеристика согласно технической спецификации. | 600 | шт | 75.89 | 45534 | ЧУ "USM" | СЭ и АСУ | июнь 2017 г. | СЗ 249 от 07.06.2017
434 | Стартер S10 | Запрос ценовых предложений | Стартер S10. Полная техническая характеристика согласно технической спецификации. | 800 | шт | 75.89 | 60712 | ЧУ "USM" | СЭ и АСУ | июнь 2017 г. | СЗ 249 от 07.06.2017
435 | Датчик движения | Запрос ценовых предложений | Датчик движения. Полная техническая характеристика согласно технической спецификации. | 40 | шт | 1674.11 | 66964.4 | ЧУ "USM" | СЭ и АСУ | июнь 2017 г. | СЗ 249 от 07.06.2017
436 | Датчик освещённости | Запрос ценовых предложений | Датчик освещённости. Полная техническая характеристика согласно технической спецификации. | 40 | шт | 1177.68 | 47107.2 | ЧУ "USM" | СЭ и АСУ | июнь 2017 г. | СЗ 249 от 07.06.2017
437 | Фильтр сетевой | Запрос ценовых предложений | Фильтр сетевой. Полная техническая характеристика согласно технической спецификации. | 50 | шт | 3225 | 161250 | ЧУ "USM" | СЭ и АСУ | июнь 2017 г. | СЗ 249 от 07.06.2017
438 | Удлинетель на катушке, 25м | Запрос ценовых предложений | Удлинетель на катушке, 25м. Полная техническая характеристика согласно технической спецификации. | 7 | шт | 5736.61 | 40156.27 | ЧУ "USM" | СЭ и АСУ | июнь 2017 г. | СЗ 249 от 07.06.2017
439 | Удлинетель на катушке, 50м, IP40 | Запрос ценовых предложений | Удлинетель на катушке, 50м, IP40. Полная техническая характеристика согласно технической спецификации. | 4 | шт | 11486.61 | 45946.44 | ЧУ "USM" | СЭ и АСУ | июнь 2017 г. | СЗ 249 от 07.06.2017
440 | Вилка штепсельная 16А, с боковым вводом | Запрос ценовых предложений | Вилка штепсельная 16А, с боковым вводом. Полная техническая характеристика согласно технической спецификации. | 110 | шт | 154.46 | 16990.6 | ЧУ "USM" | СЭ и АСУ | июнь 2017 г. | СЗ 249 от 07.06.2017
441 | Вилка штепсельная 16А, с прямым вводом | Запрос ценовых предложений | Вилка штепсельная 16А, с прямым вводом. Полная техническая характеристика согласно технической спецификации. | 120 | шт | 135.71 | 16285.2 | ЧУ "USM" | СЭ и АСУ | июнь 2017 г. | СЗ 249 от 07.06.2017
442 | Розетка переносная 16А | Запрос ценовых предложений | Розетка переносная 16А. Полная техническая характеристика согласно технической спецификации. | 60 | шт | 357.14 | 21428.4 | ЧУ "USM" | СЭ и АСУ | июнь 2017 г. | СЗ 249 от 07.06.2017
443 | Розетка одноместная, внутренняя | Запрос ценовых предложений | Розетка одноместная, внутренняя. Полная техническая характеристика согласно технической спецификации. | 180 | шт | 391.07 | 70392.6 | ЧУ "USM" | СЭ и АСУ | июнь 2017 г. | СЗ 249 от 07.06.2017
444 | Розетка двухместная, внутренняя | Запрос ценовых предложений | Розетка двухместная, внутренняя. Полная техническая характеристика согласно технической спецификации. | 145 | шт | 440.18 | 63826.1 | ЧУ "USM" | СЭ и АСУ | июнь 2017 г. | СЗ 249 от 07.06.2017
445 | Розетка одноместная, наружная | Запрос ценовых предложений | Розетка одноместная, наружная. Полная техническая характеристика согласно технической спецификации. | 105 | шт | 253.57 | 26624.85 | ЧУ "USM" | СЭ и АСУ | июнь 2017 г. | СЗ 249 от 07.06.2017
446 | Розетка двухместная, наружная | Запрос ценовых предложений | Розетка двухместная, наружная. Полная техническая характеристика согласно технической спецификации. | 130 | шт | 357.14 | 46428.2 | ЧУ "USM" | СЭ и АСУ | июнь 2017 г. | СЗ 249 от 07.06.2017
447 | Выключатель одноклавишный, внутренний, белый | Запрос ценовых предложений | Выключатель одноклавишный, внутренний, белый. Полная техническая характеристика согласно технической спецификации. | 315 | шт | 283.04 | 89157.6 | ЧУ "USM" | СЭ и АСУ | июнь 2017 г. | СЗ 249 от 07.06.2017
448 | Выключатель двухклавишный, внутренний, белый | Запрос ценовых предложений | Выключатель двухклавишный, внутренний, белый. Полная техническая характеристика согласно технической спецификации. | 125 | шт | 301.79 | 37723.75 | ЧУ "USM" | СЭ и АСУ | июнь 2017 г. | СЗ 249 от 07.06.2017
449 | Выключатель одноклавишный, наружный | Запрос ценовых предложений | Выключатель одноклавишный, наружный. Полная техническая характеристика согласно технической спецификации. | 120 | шт | 200.89 | 24106.8 | ЧУ "USM" | СЭ и АСУ | июнь 2017 г. | СЗ 249 от 07.06.2017
450 | Выключатель двухклавишный, наружный | Запрос ценовых предложений | Выключатель двухклавишный, наружный. Полная техническая характеристика согласно технической спецификации. | 70 | шт | 216.07 | 15124.9 | ЧУ "USM" | СЭ и АСУ | июнь 2017 г. | СЗ 249 от 07.06.2017
451 | Выключатель однотактовый, внутренний | Запрос ценовых предложений | Выключатель однотактовый, внутренний. Полная техническая характеристика согласно технической спецификации. | 110 | шт | 301.79 | 33196.9 | ЧУ "USM" | СЭ и АСУ | июнь 2017 г. | СЗ 249 от 07.06.2017
452 | Рамка двухпостовая | Запрос ценовых предложений | Рамка двухпостовая. Полная техническая характеристика согласно технической спецификации. | 50 | шт | 177.68 | 8884 | ЧУ "USM" | СЭ и АСУ | июнь 2017 г. | СЗ 249 от 07.06.2017
453 | Рамка трехпостовая | Запрос ценовых предложений | Рамка трехпостовая. Полная техническая характеристика согласно технической спецификации. | 50 | шт | 207.14 | 10357 | ЧУ "USM" | СЭ и АСУ | июнь 2017 г. | СЗ 249 от 07.06.2017
454 | Зарядное устройство, 24В/7А | Запрос ценовых предложений | Зарядное устройство, 24В/7А. Полная техническая характеристика согласно технической спецификации. | 4 | шт | 12500 | 50000 | ЧУ "USM" | СЭ и АСУ | июнь 2017 г. | СЗ 249 от 07.06.2017
455 | Кабельный канал, 16х16 | Запрос ценовых предложений | Кабельный канал, 16х16. Полная техническая характеристика согласно технической спецификации. | 50 | шт | 54.46 | 2723 | ЧУ "USM" | СЭ и АСУ | июнь 2017 г. | СЗ 249 от 07.06.2017
456 | Кабельный канал, 25х16 | Запрос ценовых предложений | Кабельный канал, 25х16. Полная техническая характеристика согласно технической спецификации. | 50 | шт | 83.04 | 4152 | ЧУ "USM" | СЭ и АСУ | июнь 2017 г. | СЗ 249 от 07.06.2017
457 | Кабельный канал, 40х16 | Запрос ценовых предложений | Кабельный канал, 40х16. Полная техническая характеристика согласно технической спецификации. | 20 | шт | 146.43 | 2928.6 | ЧУ "USM" | СЭ и АСУ | июнь 2017 г. | СЗ 249 от 07.06.2017
458 | Кабельный канал, 25х25 | Запрос ценовых предложений | Кабельный канал, 25х25. Полная техническая характеристика согласно технической спецификации. | 50 | шт | 116.96 | 5848 | ЧУ "USM" | СЭ и АСУ | июнь 2017 г. | СЗ 249 от 07.06.2017
459 | Кабельный канал, 40х25 | Запрос ценовых предложений | Кабельный канал, 40х25. Полная техническая характеристика согласно технической спецификации. | 20 | шт | 159.82 | 3196.4 | ЧУ "USM" | СЭ и АСУ | июнь 2017 г. | СЗ 249 от 07.06.2017
460 | Кабельный канал, 40х40 | Запрос ценовых предложений | Кабельный канал, 40х40. Полная техническая характеристика согласно технической спецификации. | 20 | шт | 245.54 | 4910.8 | ЧУ "USM" | СЭ и АСУ | июнь 2017 г. | СЗ 249 от 07.06.2017
461 | Лента изоляционная ПВХ | Запрос ценовых предложений | Лента изоляционная ПВХ. Полная техническая характеристика согласно технической спецификации. | 100 | шт | 47.32 | 4732 | ЧУ "USM" | СЭ и АСУ | июнь 2017 г. | СЗ 249 от 07.06.2017
462 | Коробка монтажная, установочная, блочная | Запрос ценовых предложений | Коробка монтажная, установочная, блочная. Полная техническая характеристика согласно технической спецификации. | 250 | шт | 22.32 | 5580 | ЧУ "USM" | СЭ и АСУ | июнь 2017 г. | СЗ 249 от 07.06.2017
463 | Коробка распределительная, открытой установки, квадратная | Запрос ценовых предложений | Коробка распределительная, открытой установки, квадратная. Полная техническая характеристика согласно технической спецификации. | 110 | шт | 109.82 | 12080.2 | ЧУ "USM" | СЭ и АСУ | июнь 2017 г. | СЗ 249 от 07.06.2017
464 | Коробка распределительная, открытого монтажа 240х190х90 | Запрос ценовых предложений | Коробка распределительная, открытого монтажа 240х190х90. Полная техническая характеристика согласно технической спецификации. | 60 | шт | 3713.39 | 222803.4 | ЧУ "USM" | СЭ и АСУ | июнь 2017 г. | СЗ 249 от 07.06.2017
465 | Зажим винтовой изолированный, 4мм² | Запрос ценовых предложений | Зажим винтовой изолированный, 4мм². Полная техническая характеристика согласно технической спецификации. | 100 | шт | 93.75 | 9375 | ЧУ "USM" | СЭ и АСУ | июнь 2017 г. | СЗ 249 от 07.06.2017
466 | Зажим винтовой изолированный, 6мм² | Запрос ценовых предложений | Зажим винтовой изолированный, 6мм². Полная техническая характеристика согласно технической спецификации. | 100 | шт | 170.54 | 17054 | ЧУ "USM" | СЭ и АСУ | июнь 2017 г. | СЗ 249 от 07.06.2017
467 | Зажим винтовой изолированный, 16мм² | Запрос ценовых предложений | Зажим винтовой изолированный, 16мм². Полная техническая характеристика согласно технической спецификации. | 80 | шт | 500.89 | 40071.2 | ЧУ "USM" | СЭ и АСУ | июнь 2017 г. | СЗ 249 от 07.06.2017
468 | Зажим винтовой изолированный, 25мм² | Запрос ценовых предложений | Зажим винтовой изолированный, 25мм². Полная техническая характеристика согласно технической спецификации. | 80 | шт | 1283.04 | 102643.2 | ЧУ "USM" | СЭ и АСУ | июнь 2017 г. | СЗ 249 от 07.06.2017
469 | Труба ПВХ гофрированная, 25мм² | Запрос ценовых предложений | Труба ПВХ гофрированная, 25мм². Полная техническая характеристика согласно технической спецификации. | 400 | м | 41.07 | 16428 | ЧУ "USM" | СЭ и АСУ | июнь 2017 г. | СЗ 249 от 07.06.2017
470 | Труба ПВХ гофрированная, 32мм² | Запрос ценовых предложений | Труба ПВХ гофрированная, 32мм². Полная техническая характеристика согласно технической спецификации. | 400 | м | 66.96 | 26784 | ЧУ "USM" | СЭ и АСУ | июнь 2017 г. | СЗ 249 от 07.06.2017
471 | Провод медный, 3х1,5мм² | Запрос ценовых предложений | Провод медный, 3х1,5мм². Полная техническая характеристика согласно технической спецификации. | 1100 | м | 127.68 | 140448 | ЧУ "USM" | СЭ и АСУ | июнь 2017 г. | СЗ 249 от 07.06.2017
472 | Кабель медный, 5х4мм² | Запрос ценовых предложений | Кабель медный, 5х4мм². Полная техническая характеристика согласно технической спецификации. | 900 | м | 539.29 | 485361 | ЧУ "USM" | СЭ и АСУ | июнь 2017 г. | СЗ 249 от 07.06.2017
473 | Кабель медный, 5х6мм² | Запрос ценовых предложений | Кабель медный, 5х6мм². Полная техническая характеристика согласно технической спецификации. | 700 | м | 749.11 | 524377 | ЧУ "USM" | СЭ и АСУ | июнь 2017 г. | СЗ 249 от 07.06.2017
474 | Кабель медный, 5х10мм² | Запрос ценовых предложений | Кабель медный, 5х10мм². Полная техническая характеристика согласно технической спецификации. | 500 | м | 1346.43 | 673215 | ЧУ "USM" | СЭ и АСУ | июнь 2017 г. | СЗ 249 от 07.06.2017
475 | Кабель медный, 5х16мм² | Запрос ценовых предложений | Кабель медный, 5х16мм². Полная техническая характеристика согласно технической спецификации. | 400 | м | 1620.54 | 648216 | ЧУ "USM" | СЭ и АСУ | июнь 2017 г. | СЗ 249 от 07.06.2017
476 | Кабель медный, 5х25мм² | Запрос ценовых предложений | Кабель медный, 5х25мм². Полная техническая характеристика согласно технической спецификации. | 200 | м | 2700 | 540000 | ЧУ "USM" | СЭ и АСУ | июнь 2017 г. | СЗ 249 от 07.06.2017
477 | Кабель медный 1х25мм² (для заземления) | Запрос ценовых предложений | Кабель медный 1х25мм² (для заземления). Полная техническая характеристика согласно технической спецификации. | 400 | м | 404.46 | 161784 | ЧУ "USM" | СЭ и АСУ | июнь 2017 г. | СЗ 249 от 07.06.2017
478 | Бирка кабельная маркировочная, круглая | Запрос ценовых предложений | Бирка кабельная маркировочная, круглая. Полная техническая характеристика согласно технической спецификации. | 100 | шт | 4.46 | 446 | ЧУ "USM" | СЭ и АСУ | июнь 2017 г. | СЗ 249 от 07.06.2017
479 | Бирка кабельная маркировочная, квадратная | Запрос ценовых предложений | Бирка кабельная маркировочная, квадратная. Полная техническая характеристика согласно технической спецификации. | 100 | шт | 4.46 | 446 | ЧУ "USM" | СЭ и АСУ | июнь 2017 г. | СЗ 249 от 07.06.2017
480 | Бирка кабельная маркировочная, треугольная | Запрос ценовых предложений | Бирка кабельная маркировочная, треугольная. Полная техническая характеристика согласно технической спецификации. | 100 | шт | 4.46 | 446 | ЧУ "USM" | СЭ и АСУ | июнь 2017 г. | СЗ 249 от 07.06.2017
481 | Наконечник медный луженый кабельный, 6мм² | Запрос ценовых предложений | Наконечник медный луженый кабельный, 6мм². Полная техническая характеристика согласно технической спецификации. | 100 | шт | 32.14 | 3214 | ЧУ "USM" | СЭ и АСУ | июнь 2017 г. | СЗ 249 от 07.06.2017
482 | Наконечник медный кабельный луженый, 10мм² | Запрос ценовых предложений | Наконечник медный кабельный луженый, 10мм². Полная техническая характеристика согласно технической спецификации. | 100 | шт | 64.29 | 6429 | ЧУ "USM" | СЭ и АСУ | июнь 2017 г. | СЗ 249 от 07.06.2017
483 | Наконечник медный кабельный луженый, 16мм² | Запрос ценовых предложений | Наконечник медный кабельный луженый, 16мм². Полная техническая характеристика согласно технической спецификации. | 100 | шт | 75.89 | 7589 | ЧУ "USM" | СЭ и АСУ | июнь 2017 г. | СЗ 249 от 07.06.2017
484 | Наконечник медный кабельный луженый, 25мм² | Запрос ценовых предложений | Наконечник медный кабельный луженый, 25мм². Полная техническая характеристика согласно технической спецификации. | 50 | шт | 91.96 | 4598 | ЧУ "USM" | СЭ и АСУ | июнь 2017 г. | СЗ 249 от 07.06.2017
485 | Наконечник медный кабельный луженый, 35мм² | Запрос ценовых предложений | Наконечник медный кабельный луженый, 35мм². Полная техническая характеристика согласно технической спецификации. | 50 | шт | 147.32 | 7366 | ЧУ "USM" | СЭ и АСУ | июнь 2017 г. | СЗ 249 от 07.06.2017
486 | Хомут монтажный, 100мм | Запрос ценовых предложений | Хомут монтажный, 100мм. Полная техническая характеристика согласно технической спецификации. | 7 | упаковка | 98.21 | 687.47 | ЧУ "USM" | СЭ и АСУ | июнь 2017 г. | СЗ 249 от 07.06.2017
487 | Хомут монтажный, 200мм | Запрос ценовых предложений | Хомут монтажный, 200мм. Полная техническая характеристика согласно технической спецификации. | 5 | упаковка | 319.64 | 1598.2 | ЧУ "USM" | СЭ и АСУ | июнь 2017 г. | СЗ 249 от 07.06.2017
488 | Контроллер температуры, с датчиком | Запрос ценовых предложений | Контроллер температуры, с датчиком. Полная техническая характеристика согласно технической спецификации. | 3 | шт | 9141.07 | 27423.21 | ЧУ "USM" | СЭ и АСУ | июнь 2017 г. | СЗ 249 от 07.06.2017
489 | Реле контроля фаз и напряжения | Запрос ценовых предложений | Реле контроля фаз и напряжения. Полная техническая характеристика согласно технической спецификации. | 16 | шт | 7399.11 | 118385.76 | ЧУ "USM" | СЭ и АСУ | июнь 2017 г. | СЗ 249 от 07.06.2017
490 | Реле контроля температуры, с датчиком температуры воздуха | Запрос ценовых предложений | Реле контроля температуры, с датчиком температуры воздуха. Полная техническая характеристика согласно технической спецификации. | 3 | шт | 2334.82 | 7004.46 | ЧУ "USM" | СЭ и АСУ | июнь 2017 г. | СЗ 249 от 07.06.2017
491 | Таймер электронный | Запрос ценовых предложений | Таймер электронный. Полная техническая характеристика согласно технической спецификации | 5 | шт | 12117.86 | 60589.3 | ЧУ "USM" | СЭ и АСУ | июнь 2017 г. | СЗ 249 от 07.06.2017
492 | Светосигнальная арматура (красная) | Запрос ценовых предложений | Светосигнальная арматура (красная). Полная техническая характеристика согласно технической спецификации. | 100 | шт | 407.14 | 40714 | ЧУ "USM" | СЭ и АСУ | июнь 2017 г. | СЗ 249 от 07.06.2017
493 | Светосигнальная арматура (желтая) | Запрос ценовых предложений | Светосигнальная арматура (желтая). Полная техническая характеристика согласно технической спецификации. | 100 | шт | 407.14 | 40714 | ЧУ "USM" | СЭ и АСУ | июнь 2017 г. | СЗ 249 от 07.06.2017
494 | Светосигнальная арматура (зелёная) | Запрос ценовых предложений | Светосигнальная арматура (зелёная). Полная техническая характеристика согласно технической спецификации. | 100 | шт | 407.14 | 40714 | ЧУ "USM" | СЭ и АСУ | июнь 2017 г. | СЗ 249 от 07.06.2017
495 | Светосигнальная арматура (белая) | Запрос ценовых предложений | Светосигнальная арматура (белая). Полная техническая характеристика согласно технической спецификации. | 100 | шт | 407.14 | 40714 | ЧУ "USM" | СЭ и АСУ | июнь 2017 г. | СЗ 249 от 07.06.2017
496 | Контактор модульный 24А | Запрос ценовых предложений | Контактор модульный 24А. Полная техническая характеристика согласно технической спецификации. | 24 | шт | 7346.43 | 176314.32 | ЧУ "USM" | СЭ и АСУ | июнь 2017 г. | СЗ 249 от 07.06.2017
497 | Контактор модульный 63А | Запрос ценовых предложений | Контактор модульный 63А. Полная техническая характеристика согласно технической спецификации. | 24 | шт | 9338.39 | 224121.36 | ЧУ "USM" | СЭ и АСУ | июнь 2017 г. | СЗ 249 от 07.06.2017
498 | Автоматический выключатель 3П, с регулируемой уставкой по току от 1,6А до 4А | Запрос ценовых предложений | Автоматический выключатель 3П, с регулируемой уставкой по току от 1,6А до 4А. Полная техническая характеристика согласно технической спецификации. | 12 | шт | 9125 | 109500 | ЧУ "USM" | СЭ и АСУ | июнь 2017 г. | СЗ 249 от 07.06.2017
499 | Автоматический выключатель 3П, с регулируемой уставкой по току от 4А до 6,3А | Запрос ценовых предложений | Автоматический выключатель 3П, с регулируемой уставкой по току от 4А до 6,3А. Полная техническая характеристика согласно технической спецификации. | 12 | шт | 9125 | 109500 | ЧУ "USM" | СЭ и АСУ | июнь 2017 г. | СЗ 249 от 07.06.2017
500 | Автоматический выключатель 3П, с регулируемой уставкой по току , от ~6,3А до ~10А | Запрос ценовых предложений | Автоматический выключатель 3П, с регулируемой уставкой по току , от ~6,3А до ~10А. Полная техническая характеристика согласно технической спецификации. | 12 | шт | 9125 | 109500 | ЧУ "USM" | СЭ и АСУ | июнь 2017 г. | СЗ 249 от 07.06.2017
501 | Автоматический выключатель 3П, с регулируемой уставкой по току от 10А до 16А | Запрос ценовых предложений | Автоматический выключатель 3П, с регулируемой уставкой по току от 10А до 16А. Полная техническая характеристика согласно технической спецификации. | 12 | шт | 9125 | 109500 | ЧУ "USM" | СЭ и АСУ | июнь 2017 г. | СЗ 249 от 07.06.2017
502 | Автоматический выключатель 3П, с регулируемой уставкой по току от 16А до 20А | Запрос ценовых предложений | Автоматический выключатель 3П, с регулируемой уставкой по току от 16А до 20А. Полная техническая характеристика согласно технической спецификации. | 12 | шт | 9125 | 109500 | ЧУ "USM" | СЭ и АСУ | июнь 2017 г. | СЗ 249 от 07.06.2017
503 | Автоматический выключатель от 3П, с регулируемой уставкой по току от 20А до 25А | Запрос ценовых предложений | Автоматический выключатель от 3П, с регулируемой уставкой по току от 20А до 25А. Полная техническая характеристика согласно технической спецификации. | 12 | шт | 9125 | 109500 | ЧУ "USM" | СЭ и АСУ | июнь 2017 г. | СЗ 249 от 07.06.2017
504 | Автоматический выключатель 1П, 2А | Запрос ценовых предложений | Автоматический выключатель 1П, 2А. Полная техническая характеристика согласно технической спецификации. | 24 | шт | 245.54 | 5892.96 | ЧУ "USM" | СЭ и АСУ | июнь 2017 г. | СЗ 249 от 07.06.2017
505 | Автоматический выключатель 1П, 6А | Запрос ценовых предложений | Автоматический выключатель 1П, 6А. Полная техническая характеристика согласно технической спецификации. | 12 | шт | 271.43 | 3257.16 | ЧУ "USM" | СЭ и АСУ | июнь 2017 г. | СЗ 249 от 07.06.2017
506 | Автоматический выключатель 1П, 10А | Запрос ценовых предложений | Автоматический выключатель 1П, 10А. Полная техническая характеристика согласно технической спецификации. | 12 | шт | 326.79 | 3921.48 | ЧУ "USM" | СЭ и АСУ | июнь 2017 г. | СЗ 249 от 07.06.2017
507 | Автоматический выключатель 1П, 16А | Запрос ценовых предложений | Автоматический выключатель 1П, 16А. Полная техническая характеристика согласно технической спецификации. | 12 | шт | 355.36 | 4264.32 | ЧУ "USM" | СЭ и АСУ | июнь 2017 г. | СЗ 249 от 07.06.2017
508 | Автоматический выключатель 1П, 25А | Запрос ценовых предложений | Автоматический выключатель 1П, 25А. Полная техническая характеристика согласно технической спецификации. | 12 | шт | 289.29 | 3471.48 | ЧУ "USM" | СЭ и АСУ | июнь 2017 г. | СЗ 249 от 07.06.2017
509 | Автоматический выключатель 1П, 32А | Запрос ценовых предложений | Автоматический выключатель 1П, 32А. Полная техническая характеристика согласно технической спецификации. | 12 | шт | 303.57 | 3642.84 | ЧУ "USM" | СЭ и АСУ | июнь 2017 г. | СЗ 249 от 07.06.2017
510 | Автоматический выключатель с дифференциальной защитой, 2П, 16А | Запрос ценовых предложений | Автоматический выключатель с дифференциальной защитой, 2П, 16А. Полная техническая характеристика согласно технической спецификации. | 12 | шт | 1151.79 | 13821.48 | ЧУ "USM" | СЭ и АСУ | июнь 2017 г. | СЗ 249 от 07.06.2017
511 | Автоматический выключатель с дифференциальной защитой, 2П, 25А | Запрос ценовых предложений | Автоматический выключатель с дифференциальной защитой, 2П, 25А. Полная техническая характеристика согласно технической спецификации. | 12 | шт | 1986.61 | 23839.32 | ЧУ "USM" | СЭ и АСУ | июнь 2017 г. | СЗ 249 от 07.06.2017
512 | Автоматический выключатель 3П, 16А | Запрос ценовых предложений | Автоматический выключатель 3П, 16А. Полная техническая характеристика согласно технической спецификации. | 12 | шт | 950 | 11400 | ЧУ "USM" | СЭ и АСУ | июнь 2017 г. | СЗ 249 от 07.06.2017
513 | Автоматический выключатель 3П, 25А | Запрос ценовых предложений | Автоматический выключатель 3П, 25А. Полная техническая характеристика согласно технической спецификации. | 12 | шт | 941.96 | 11303.52 | ЧУ "USM" | СЭ и АСУ | июнь 2017 г. | СЗ 249 от 07.06.2017
514 | Автоматический выключатель 3П, 32А | Запрос ценовых предложений | Автоматический выключатель 3П, 32А. Полная техническая характеристика согласно технической спецификации. | 12 | шт | 911.61 | 10939.32 | ЧУ "USM" | СЭ и АСУ | июнь 2017 г. | СЗ 249 от 07.06.2017
515 | Автоматический выключатель 4П, 16 А | Запрос ценовых предложений | Автоматический выключатель 4П, 16 А. Полная техническая характеристика согласно технической спецификации. | 12 | шт | 2267.86 | 27214.32 | ЧУ "USM" | СЭ и АСУ | июнь 2017 г. | СЗ 249 от 07.06.2017
516 | Автоматический выключатель 4П, 25 А | Запрос ценовых предложений | Автоматический выключатель 4П, 25 А. Полная техническая характеристика согласно технической спецификации. | 12 | шт | 2267.86 | 27214.32 | ЧУ "USM" | СЭ и АСУ | июнь 2017 г. | СЗ 249 от 07.06.2017
517 | Автоматический выключатель 4П, 32 А | Запрос ценовых предложений | Автоматический выключатель 4П, 32 А. Полная техническая характеристика согласно технической спецификации. | 12 | шт | 2267.86 | 27214.32 | ЧУ "USM" | СЭ и АСУ | июнь 2017 г. | СЗ 249 от 07.06.2017
518 | Автоматический выключатель 3П, 630А | Запрос ценовых предложений | Автоматический выключатель 3П, 630А. Полная техническая характеристика согласно технической спецификации. | 3 | шт | 281250 | 843750 | ЧУ "USM" | СЭ и АСУ | июнь 2017 г. | СЗ 249 от 07.06.2017
519 | Лестница универсальная трехсекционная | Запрос ценовых предложений | Лестница универсальная трехсекционная. Полная техническая характеристика согласно технической спецификации. | 4 | шт | 26473.21 | 105892.84 | ЧУ "USM" | СЭ и АСУ | июнь 2017 г. | СЗ 249 от 07.06.2017
520 | Лестница универсальная двухсекционная | Запрос ценовых предложений | Лестница универсальная двухсекционная. Полная техническая характеристика согласно технической спецификации. | 4 | шт | 28482.14 | 113928.56 | ЧУ "USM" | СЭ и АСУ | июнь 2017 г. | СЗ 249 от 07.06.2017
521 | Указатель высокого напряжения (УВН-10) | Запрос ценовых предложений | Указатель высокого напряжения (УВН-10). Полная техническая характеристика согласно технической спецификации. | 4 | шт | 5797.32 | 23189.28 | ЧУ "USM" | СЭ и АСУ | июнь 2017 г. | СЗ 249 от 07.06.2017
522 | Указатель высокого напряжения (УВН-90) | Запрос ценовых предложений | Указатель высокого напряжения (УВН-90). Полная техническая характеристика согласно технической спецификации. | 3 | шт | 12500 | 37500 | ЧУ "USM" | СЭ и АСУ | июнь 2017 г. | СЗ 249 от 07.06.2017
523 | Штанга изолирующая оперативная ШО-35кВ | Запрос ценовых предложений | Штанга изолирующая оперативная ШО-35кВ. Полная техническая характеристика согласно технической спецификации. | 6 | шт | 3839.29 | 23035.74 | ЧУ "USM" | СЭ и АСУ | июнь 2017 г. | СЗ 249 от 07.06.2017
524 | Резиновые диэлектрические перчатки | Запрос ценовых предложений | Резиновые диэлектрические перчатки. Полная техническая характеристика согласно технической спецификации. | 21 | пара | 1917.86 | 40275.06 | ЧУ "USM" | СЭ и АСУ | июнь 2017 г. | СЗ 249 от 07.06.2017
525 | Резиновые диэлектрические боты | Запрос ценовых предложений | Резиновые диэлектрические боты. Полная техническая характеристика согласно технической спецификации. | 11 | пара | 4093.75 | 45031.25 | ЧУ "USM" | СЭ и АСУ | июнь 2017 г. | СЗ 249 от 07.06.2017
526 | Знак безопасности: "Стой напряжение" | Запрос ценовых предложений | Знак безопасности: "Стой напряжение". Полная техническая характеристика согласно технической спецификации. | 8 | шт | 103.57 | 828.56 | ЧУ "USM" | СЭ и АСУ | июнь 2017 г. | СЗ 249 от 07.06.2017
527 | Знак безопасности: "Не включать" | Запрос ценовых предложений | Знак безопасности: "Не включать". Полная техническая характеристика согласно технической спецификации. | 8 | шт | 212.5 | 1700 | ЧУ "USM" | СЭ и АСУ | июнь 2017 г. | СЗ 249 от 07.06.2017
528 | Знак безопасности: "Работать здесь" | Запрос ценовых предложений | Знак безопасности: "Работать здесь". Полная техническая характеристика согласно технической спецификации. | 11 | шт | 107.14 | 1178.54 | ЧУ "USM" | СЭ и АСУ | июнь 2017 г. | СЗ 249 от 07.06.2017
529 | Знак безопасности: "Не включать! работают люди" | Запрос ценовых предложений | Знак безопасности: "Не включать! работают люди". Полная техническая характеристика согласно технической спецификации. | 11 | шт | 92.86 | 1021.46 | ЧУ "USM" | СЭ и АСУ | июнь 2017 г. | СЗ 249 от 07.06.2017
530 | Знак безопасности: "Не открывать! Работают люди" | Запрос ценовых предложений | Знак безопасности: "Не открывать! Работают люди". Полная техническая характеристика согласно технической спецификации. | 11 | шт | 84.82 | 933.02 | ЧУ "USM" | СЭ и АСУ | июнь 2017 г. | СЗ 249 от 07.06.2017
531 | Перчатки Х/Б с ПВХ | Запрос ценовых предложений | Перчатки Х/Б с ПВХ. Полная техническая характеристика согласно технической спецификации. | 140 | пара | 72.32 | 10124.8 | ЧУ "USM" | СЭ и АСУ | июнь 2017 г. | СЗ 249 от 07.06.2017
532 | Бокорезы с изолированными ручками | Запрос ценовых предложений | Бокорезы с изолированными ручками. Полная техническая характеристика согласно технической спецификации. | 78 | шт | 2513.39 | 196044.42 | ЧУ "USM" | СЭ и АСУ | июнь 2017 г. | СЗ 249 от 07.06.2017
533 | Плоскогубцы с изолированными ручками | Запрос ценовых предложений | Плоскогубцы с изолированными ручками. Полная техническая характеристика согласно технической спецификации. | 78 | шт | 2852.68 | 222509.04 | ЧУ "USM" | СЭ и АСУ | июнь 2017 г. | СЗ 249 от 07.06.2017
534 | Длинногубцы с изолированными ручками | Запрос ценовых предложений | Длинногубцы с изолированными ручками. Полная техническая характеристика согласно технической спецификации. | 78 | шт | 3068.75 | 239362.5 | ЧУ "USM" | СЭ и АСУ | июнь 2017 г. | СЗ 249 от 07.06.2017
535 | Набор отверток с двухкомпонентными изолированными рукоятками | Запрос ценовых предложений | Набор отверток с двухкомпонентными изолированными рукоятками. Полная техническая характеристика согласно технической спецификации. | 78 | набор | 5357.14 | 417856.92 | ЧУ "USM" | СЭ и АСУ | июнь 2017 г. | СЗ 249 от 07.06.2017
536 | Клещи токоизмерительные | Запрос ценовых предложений | Клещи токоизмерительные. Полная техническая характеристика согласно технической спецификации. | 12 | шт | 27053.57 | 324642.84 | ЧУ "USM" | СЭ и АСУ | июнь 2017 г. | СЗ 249 от 07.06.2017
537 | Термометр для помещений | Запрос ценовых предложений | Термометр для помещений. Полная техническая характеристика согласно технической спецификации. | 50 | шт | 6160.71 | 308035.5 | ЧУ "USM" | СЭ и АСУ | июнь 2017 г. | СЗ 249 от 07.06.2017
538 | Набор коронок для гипсокартона | Запрос ценовых предложений | Набор коронок для гипсокартона. Полная техническая характеристика согласно технической спецификации. | 1 | набор | 29642.86 | 29642.86 | ЧУ "USM" | СЭ и АСУ | июнь 2017 г. | СЗ 249 от 07.06.2017
539 | Аккумуляторная батарея | Запрос ценовых предложений | Аккумуляторная батарея. Полная техническая характеристика согласно технической спецификации. | 86 | штука | 6250 | 537500 | ЧУ "USM" | ПТО | июнь 2017 г. | СЗ 270 от 15.06.2017
540 | Урна для мусора | Запрос ценовых предложений | Съемная крышка - пепельница с перфорированной поверхностью. Наличие бокового отверстия на корпусе урны для крупного мусора. Материал изготовления - металл. | 40 | штука | 12700 | 508000 | ЧУ "USM" | УОИ | июнь 2017 г. | СЗ 273 от 16.06.2017
541 | Урна для мусора педальная | Запрос ценовых предложений | Урна напольная с педалью, откидная крышка. Материал урны и откидной крышки - металл, покрытие глянцевый хром. Антикоррозийное покрытие. | 18 | штука | 6500 | 117000 | ЧУ "USM" | УОИ | июнь 2017 г. | СЗ 273 от 16.06.2017
542 | Переплетчик механический | Запрос ценовых предложений | Комбинированный механический переплетчик, приспособленный для работы с металлическими и пластиковыми пружинами. Объем переплета не менее 500 листов для пластиковой пружины и не менее 120 листов для металлической. | 1 | штука | 61560 | 61560 | ЧУ "USM" | УОИ | июль 2017 г. | СЗ 280 от 21.06.2017
543 | Лампа настольная | Запрос ценовых предложений | Материал корпуса – металл. Мощность лампы – не менее 50 Вт. Оснащен микро-выключателем на корпусе. Длина шнура не менее 150 см. Рабочее напряжение настольной лампы не менее 220 V. | 10 | штука | 4008.93 | 40089.3 | ЧУ "USM" | УОИ | июль 2017 г. | СЗ 280 от 21.06.2017
544 | Флипчарт двухсторонний 104*70 см. | Запрос ценовых предложений | Двухстороний флипчарт с лакированой поверхностью для письма сухостираемыми маркерами и прикрепления информации магнитами | 1 | штука | 50985.71 | 50985.71 | ЧУ "USM" | УОИ | июль 2017 г. | СЗ 280 от 21.06.2017
545 | Флипчарт 120*80 см. | Запрос ценовых предложений | Доска флипчарта магнитно-маркерная, регулируемая высота стенда , сверху зажим для бумаги, на 4-х колесиках для перемещения в помещении. Белое лаковое покрытие предназначено для письма специальными маркерами. Металлическая поверхность позволяет прикреплять листы при помощи магнитов. | 2 | штука | 21428.58 | 42857.16 | ЧУ "USM" | УОИ | июль 2017 г. | СЗ 280 от 21.06.2017
546 | Доска магнитномаркерная 120*180 см. | Запрос ценовых предложений | Лакированная поверхность для писания сухо-стираемыми маркерами и прикрепления информации магнитами. Скрытое крепление к стене в четырех углах | 2 | штука | 42696.42 | 85392.84 | ЧУ "USM" | УОИ | июль 2017 г. | СЗ 280 от 21.06.2017
547 | Пожарный извещатель дымовой | Запрос ценовых предложений | Пожарный извещатель дымовой. Полная техническая характеристика согласно технической спецификации. | 70 | штука | 17000 | 1190000 | ЧУ "USM" | ПТО | июль 2017 г. | СЗ 286 от 22.06.2017
548 | Порошок стиральный жидкий | Запрос ценовых предложений | Жидкий стиральный порошок. Полная техническая характеристика согласно технической спецификации. | 116 | штука | 33007.14 | 3828828.24 | ЧУ "USM" | УОИ | июль 2017 г. | СЗ 285 от 22.06.2017
549 | Нейтрализатор | Запрос ценовых предложений | Средство для пассивации железа. Полная техническая характеристика согласно технической спецификации. | 24 | штука | 24469.64 | 587271.36 | ЧУ "USM" | УОИ | июль 2017 г. | СЗ 285 от 22.06.2017
550 | Отбеливатель жидкий | Запрос ценовых предложений | Жидкий отбеливатель, на кислородной основе. Полная техническая характеристика согласно технической спецификации. | 30 | штука | 15491.96 | 464758.8 | ЧУ "USM" | УОИ | июль 2017 г. | СЗ 285 от 22.06.2017
551 | Кондиционер | Запрос ценовых предложений | Кондиционер для белья. Полная техническая характеристика согласно технической спецификации. | 15 | штука | 24592.86 | 368892.9 | ЧУ "USM" | УОИ | июль 2017 г. | СЗ 285 от 22.06.2017
552 | Пятновыводитель | Запрос ценовых предложений | Моющее средство для выведения жира и грязи. Полная техническая характеристика согласно технической спецификации. | 3 | штука | 16857.14 | 50571.42 | ЧУ "USM" | УОИ | июль 2017 г. | СЗ 285 от 22.06.2017
553 | Шина всесезонная 9.00/ R20 | Запрос ценовых предложений | Шина пневматическая новая (неиспользованная, не восстановленная) для поливоуборочной машины | 6 | штука | 65000 | 390000 | ЧУ "USM" | УТО | июль 2017 г. | СЗ 290 от 29.06.2017
554 | Аккумулятор 6 СТ 65 | Запрос ценовых предложений | Аккумулятор 6 СТ 65 Ач, предназначенный для стартерных двигателей на автомаобили моделей Toyota Camry, Hyundai Tucson | 6 | штука | 28000 | 168000 | ЧУ "USM" | УТО | июль 2017 г. | СЗ 290 от 29.06.2017
555 | Диск щеточный беспроставочный | Запрос ценовых предложений | Диск щеточный беспроставочный, предназначенный для уборочного оборудования специальной техники (поливо-уборочные машины на базе КАМАЗ, МАЗ, специальная техника МКСМ 800 Н, МТЗ-82.1) | 1080 | штука | 750 | 810000 | ЧУ "USM" | УТО | июль 2017 г. | СЗ 290 от 29.06.2017
556 | Костюм летний (куртка + полукомбинезон) | Запрос ценовых предложений | Полная техническая характеристика согласно технической спецификации | 349 | комплект | 10000 | 3490000 | ЧУ "USM" | СОТиООС | август 2017 г. | СЗ 306 от 13.07.2017
557 | Костюм летний (куртка + брюки) для ИТР | Запрос ценовых предложений | Полная техническая характеристика согласно технической спецификации | 58 | комплект | 10000 | 580000 | ЧУ "USM" | СОТиООС | август 2017 г. | СЗ 306 от 13.07.2017
558 | Полуботинки летние | Запрос ценовых предложений | Полная техническая характеристика согласно технической спецификации | 407 | пара | 6000 | 2442000 | ЧУ "USM" | СОТиООС | август 2017 г. | СЗ 306 от 13.07.2017
559 | Костюм зимний (куртка+ полукомбинезон) | Запрос ценовых предложений | Полная техническая характеристика согласно технической спецификации | 250 | комплект | 19000 | 4750000 | ЧУ "USM" | СОТиООС | август 2017 г. | СЗ 306 от 13.07.2017
560 | Ботинки зимние | Запрос ценовых предложений | Полная техническая характеристика согласно технической спецификации | 250 | пара | 6500 | 1625000 | ЧУ "USM" | СОТиООС | август 2017 г. | СЗ 306 от 13.07.2017
561 | Медицинские халаты | Запрос ценовых предложений | Полная техническая характеристика согласно технической спецификации | 35 | штука | 5500 | 192500 | ЧУ "USM" | СОТиООС | август 2017 г. | СЗ 306 от 13.07.2017
562 | Сапоги ПВХ | Запрос ценовых предложений | Полная техническая характеристика согласно технической спецификации | 39 | пара | 2480 | 96720 | ЧУ "USM" | СОТиООС | август 2017 г. | СЗ 306 от 13.07.2017
563 | Водоуказательная колонка | запроса ценовых предложений | Полная техническая характеристика согласно технической спецификации. | 2 | шт | 545000 | 1090000 | ЧУ "USM" | СТЭ | июль 2017 г. | СЗ 308 от 14.07.2017
564 | Поддон | запроса ценовых предложений | Полная техническая характеристика согласно технической спецификации. | 11 | шт | 12600 | 138600 | ЧУ "USM" | СТЭ | июль 2017 г. | СЗ 308 от 14.07.2017
565 | Сифон для душевого поддона | запроса ценовых предложений | Полная техническая характеристика согласно технической спецификации. | 10 | шт | 2610 | 26100 | ЧУ "USM" | СТЭ | июль 2017 г. | СЗ 308 от 14.07.2017
566 | Скрытый сливной механизм для унитазов | запроса ценовых предложений | Полная техническая характеристика согласно технической спецификации. | 20 | комплект | 44642.86 | 892857.2 | ЧУ "USM" | СТЭ | июль 2017 г. | СЗ 308 от 14.07.2017
567 | Сильфонный компенсатор Д 100 мм. | запроса ценовых предложений | Полная техническая характеристика согласно технической спецификации. | 4 | шт | 28300 | 113200 | ЧУ "USM" | СТЭ | июль 2017 г. | СЗ 308 от 14.07.2017
568 | Сильфонный компенсатор Д 80 мм. | запроса ценовых предложений | Полная техническая характеристика согласно технической спецификации. | 2 | шт | 25200 | 50400 | ЧУ "USM" | СТЭ | июль 2017 г. | СЗ 308 от 14.07.2017
569 | Сильфонный компенсатор Д 50 мм. | запроса ценовых предложений | Полная техническая характеристика согласно технической спецификации. | 4 | шт | 23100 | 92400 | ЧУ "USM" | СТЭ | июль 2017 г. | СЗ 308 от 14.07.2017
570 | Флокулянты | запроса ценовых предложений | Полная техническая характеристика согласно технической спецификации. | 210 | литр | 600 | 126000 | ЧУ "USM" | СТЭ | июль 2017 г. | СЗ 308 от 14.07.2017
571 | Стабилизированный хлор в гранулах | запроса ценовых предложений | Полная техническая характеристика согласно технической спецификации. | 100 | кг | 2700 | 270000 | ЧУ "USM" | СТЭ | июль 2017 г. | СЗ 308 от 14.07.2017
572 | Препарат альгицид | запроса ценовых предложений | Полная техническая характеристика согласно технической спецификации. | 100 | литр | 1800 | 180000 | ЧУ "USM" | СТЭ | июль 2017 г. | СЗ 308 от 14.07.2017
573 | Препарат рН-минус | запроса ценовых предложений | Полная техническая характеристика согласно технической спецификации. | 200 | кг | 1260 | 252000 | ЧУ "USM" | СТЭ | июль 2017 г. | СЗ 308 от 14.07.2017
574 | Таблетированный хлоросодержащий препарат пролонгированного действия | запроса ценовых предложений | Полная техническая характеристика согласно технической спецификации. | 100 | кг | 2550 | 255000 | ЧУ "USM" | СТЭ | июль 2017 г. | СЗ 308 от 14.07.2017
575 | Смеситель для ванны | запроса ценовых предложений | Полная техническая характеристика согласно технической спецификации. | 32 | шт | 20401.79 | 652857.28 | ЧУ "USM" | СТЭ | июль 2017 г. | СЗ 308 от 14.07.2017
576 | Смеситель для умывальника | запроса ценовых предложений | Полная техническая характеристика согласно технической спецификации. | 32 | шт | 12321.43 | 394285.76 | ЧУ "USM" | СТЭ | июль 2017 г. | СЗ 308 от 14.07.2017
577 | Двуосный вентилятор | запроса ценовых предложений | Полная техническая характеристика согласно технической спецификации. | 2 | шт | 106000 | 212000 | ЧУ "USM" | СТЭ | июль 2017 г. | СЗ 308 от 14.07.2017
578 | Теплообменник (калорифер) для фанкойлов YGFC 03 | тендер | Полная техническая характеристика согласно технической спецификации. | 1 | шт | 63720 | 63720 | ЧУ "USM" | СТЭ | июль 2017 г. | СЗ 308 от 14.07.2017
579 | Теплообменник (калорифер) для фанкойлов YGFC 04 | тендер | Полная техническая характеристика согласно технической спецификации. | 36 | шт | 63720 | 2293920 | ЧУ "USM" | СТЭ | июль 2017 г. | СЗ 308 от 14.07.2017
580 | Теплообменник (калорифер) для фанкойлов YGFC 05 | тендер | Полная техническая характеристика согласно технической спецификации. | 9 | шт | 70200 | 631800 | ЧУ "USM" | СТЭ | июль 2017 г. | СЗ 308 от 14.07.2017
581 | Теплообменник (калорифер) для фанкойлов YGFC 06 | тендер | Полная техническая характеристика согласно технической спецификации. | 8 | шт | 75600 | 604800 | ЧУ "USM" | СТЭ | июль 2017 г. | СЗ 308 от 14.07.2017
582 | Теплообменник (калорифер) для фанкойлов YGFC 07 | тендер | Полная техническая характеристика согласно технической спецификации. | 27 | шт | 82800 | 2235600 | ЧУ "USM" | СТЭ | июль 2017 г. | СЗ 308 от 14.07.2017
583 | Теплообменник (калорифер) для фанкойлов YGFC 10 | тендер | Полная техническая характеристика согласно технической спецификации. | 44 | шт | 92160 | 4055040 | ЧУ "USM" | СТЭ | июль 2017 г. | СЗ 308 от 14.07.2017
584 | Теплообменник (калорифер) для фанкойлов YGFC 12 | тендер | Полная техническая характеристика согласно технической спецификации. | 2 | шт | 99360 | 198720 | ЧУ "USM" | СТЭ | июль 2017 г. | СЗ 308 от 14.07.2017
585 | Мини-мойка | запроса ценовых предложений | Полная техническая характеристика согласно технической спецификации. | 5 | шт | 75000 | 375000 | ЧУ "USM" | СТЭ | июль 2017 г. | СЗ 308 от 14.07.2017
586 | Аненометр | запроса ценовых предложений | Полная техническая характеристика согласно технической спецификации. | 4 | шт | 350000 | 1400000 | ЧУ "USM" | СТЭ | июль 2017 г. | СЗ 308 от 14.07.2017
587 | Доска пробковая 60*90 | запроса ценовых предложений | Доска пробковая 60*90, тип: настенный. Размер доски: 60*90 см. Материал поверхности: натуральная пробка. Предназначена для размещения информации с помощью кнопок и офисных булавок. Рамка с прочными пластиковыми уголками. Материал рамки: анодированный алюминий. Имеет скрытое крепление к стене(крепежные элементы). | 9 | шт | 4560 | 41040 | ЧУ "USM" | УОИ | август 2017 г. | СЗ 322 от 26.07.2017 г. СЗ 334 от 01.08.2017 г.
588 | Шкаф картотечный 5-ти секционный | запроса ценовых предложений | Картотечный шкаф 5-ти секционный, металлический шкаф предназначен для хранения больших объемов документации, служебной и деловой информации в офисе. Размеры шкафа: высота- не менее 1634 мм, ширина - не менее 467 мм, глубина - не менее 630 мм. Вместимость: не менее 275 папок регистраторов. Во внутренней части нет вертикальной перегородки. Тип замка: ключевой. Тип покрытия: порошковый. Цвет: серый. | 4 | шт | 62054 | 248216 | ЧУ "USM" | УОИ | август 2017 г. | СЗ 322 от 26.07.2017
589 | Комбинированные горелки для котлов | тендер | Полная техническая характеристика согласно технической спецификации | 3 | шт | 21796875 | 65390625 | ЧУ "USM" | СТЭ | август 2017 г. | СЗ 331 от 01.08.2017 г.
590 | Стальные панельные радиаторы. Размеры 100х500х1200 мм | Запрос ценовых предложений | Полная техническая характеристика согласно технической спецификации | 22 | комплект | 27334.82 | 601366.04 | ЧУ "USM" | СТЭ | август 2017 г. | СЗ 331 от 01.08.2017 г.
591 | Стальные панельные радиаторы. Размеры 100х500х1300 мм | Запрос ценовых предложений | Полная техническая характеристика согласно технической спецификации | 20 | комплект | 29348.21 | 586964.2 | ЧУ "USM" | СТЭ | август 2017 г. | СЗ 331 от 01.08.2017 г.
592 | Стальные панельные радиаторы. Размеры 100х500х1400 мм | Запрос ценовых предложений | Полная техническая характеристика согласно технической спецификации | 15 | комплект | 31258.93 | 468883.95 | ЧУ "USM" | СТЭ | август 2017 г. | СЗ 331 от 01.08.2017 г.
593 | Стальные панельные радиаторы. Размеры 100х500х1600 мм | Запрос ценовых предложений | Полная техническая характеристика согласно технической спецификации | 15 | комплект | 35075.89 | 526138.35 | ЧУ "USM" | СТЭ | август 2017 г. | СЗ 331 от 01.08.2017 г.
594 | Стальные панельные радиаторы. Размеры 100х500х2000 мм | Запрос ценовых предложений | Полная техническая характеристика согласно технической спецификации | 10 | комплект | 42709.82 | 427098.2 | ЧУ "USM" | СТЭ | август 2017 г. | СЗ 331 от 01.08.2017 г.
595 | Доска магнитная маркерная 90*120 | Запрос ценовых предложений | Доска магнитная маркерная 90*120, лакированная поверхность для писания сухо-стираемыми маркерами и прикрепления информации магнитами. Рамка из анодированного алюминия с пластиковыми уголками. Скрытое крепление к стене в четырех углах (крепежные элементы прилагаются). В комплекте полка для маркеров. Размер магнитно-маркерной доски: не менее 90*120 см. | 2 | шт | 12000 | 24000 | ЧУ "USM" | УОИ | август 2017 г. | СЗ 334 от 01.08.2017 г.
596 | Доска маркерная магнитная керамическая 120х240 | Запрос ценовых предложений | Доска маркерная магнитная керамическая 120х240 см, в раме. Предназначена для писания сухостираемыми маркерами и прикрепления информации магнитами. Размер доски: 120х240 см. Тип поверхности: керамическая. Рамка алюминиевая с пластиковыми уголками. Скрытое крепление к стене в четырех углах (крепежные элементы). Наличие полки для маркеров. | 4 | шт | 99884 | 399536 | ЧУ "USM" | УОИ | август 2017 г. | СЗ 334 от 01.08.2017 г.
597 | Доска маркерная магнитная керамическая 120х200 | Запрос ценовых предложений | Доска маркерная магнитная керамическая 120х200 см, в раме. Предназначена для писания сухостираемыми маркерами и прикрепления информации магнитами. Размер доски: 120х200 см. Тип поверхности: керамическая. Рамка алюминиевая с пластиковыми уголками. Скрытое крепление к стене в четырех углах (крепежные элементы). Наличие полки для маркеров. | 2 | шт | 89700 | 179400 | ЧУ "USM" | УОИ | август 2017 г. | СЗ 334 от 01.08.2017 г.
598 | Тренажер "Смита" | Запрос ценовых предложений | Полная характеристика товара в технической спецификации | 1 | шт | 1340000 | 1340000 | ЧУ "USM" | УСК | август 2017 г. | СЗ 335 от 01.08.2017 г.
599 | Станция гиперэкстензии | Запрос ценовых предложений | Полная характеристика товара в технической спецификации | 1 | шт | 153300 | 153300 | ЧУ "USM" | УСК | август 2017 г. | СЗ 335 от 01.08.2017 г.
600 | Скамья многофункциональная | Запрос ценовых предложений | Полная характеристика товара в технической спецификации | 1 | шт | 132900 | 132900 | ЧУ "USM" | УСК | август 2017 г. | СЗ 335 от 01.08.2017 г.
601 | Силовая рама для приседаний | Запрос ценовых предложений | Полная характеристика товара в технической спецификации | 1 | шт | 206700 | 206700 | ЧУ "USM" | УСК | август 2017 г. | СЗ 335 от 01.08.2017 г.
602 | Гантельный ряд от 10 кг до 30 кг | Запрос ценовых предложений | Полная характеристика товара в технической спецификации | 1 | комплект | 718560 | 718560 | ЧУ "USM" | УСК | август 2017 г. | СЗ 335 от 01.08.2017 г.
603 | Инсектицид для борьбы с вредителями | Запрос ценовых предложений | Инсектицид для борьбы с вредителями: тлей, клещами, щитовками, блошками и др. - Инсектицид широкого спектра действия, расфасовка в ампулах по 2 миллилитра | 80 | ампула | 210 | 16800 | ЧУ "USM" | УОИ | август 2017 г. | СЗ 337 от 01.08.2017 г.
604 | Универсальный органо-минеральный удобрительный комплекс | Запрос ценовых предложений | Универсальный органо-минеральный удобрительный комплекс в жидком состоянии, с повышенным содержанием азота для специальных корневых и внекорневых подкормок склонных к пожелтению комнатных и садовых растений. Состав: азот (NH4+NO3) Магний (MgO), pH 2,7, бутыль емкостью 0.5л | 80 | бутыль | 400 | 32000 | ЧУ "USM" | УОИ | август 2017 г. | СЗ 337 от 01.08.2017 г.
605 | Микробиологический фунгицидный препарат | Запрос ценовых предложений | Микробиологический фунгицидный препарат - микробиологический препарат, предназначенный для защиты огородных, садовых, комнатных и оранжерейных растений от комплекса грибных и бактериальных болезней. Действующее вещество: Bacillus subtilis 26 Д, 100 млн. кл./г. Упаковка 10 гр | 40 | упаковка | 210 | 8400 | ЧУ "USM" | УОИ | август 2017 г. | СЗ 337 от 01.08.2017 г.
606 | Питательный грунт для пальм | Запрос ценовых предложений | Питательный грунт для Пальмы – готовый грунт с наличием основных питательных веществ, микроэлементов и стимуляторов роста. Упаковка по 5 литров | 345 | упаковка | 350 | 120750 | ЧУ "USM" | УОИ | август 2017 г. | СЗ 337 от 01.08.2017 г.
607 | Питательный грунт для орхидеи | Запрос ценовых предложений | Питательный грунт для орхидей – грунт с наличием хвойной коры и питательных веществ. Упаковка по 1 литр | 5 | упаковка | 300 | 1500 | ЧУ "USM" | УОИ | август 2017 г. | СЗ 337 от 01.08.2017 г.
608 | Дренаж керамзитовый | Запрос ценовых предложений | Дренаж керамзитовый – керамзитовый дренаж, размер гранул 9-12 мм. В упаковке по 2 литра | 70 | упаковка | 300 | 21000 | ЧУ "USM" | УОИ | август 2017 г. | СЗ 337 от 01.08.2017 г.
609 | Шланг резиновый | Запрос ценовых предложений | Шланг резиновый – шланг резиновый мягкий для полива, внутренний диаметр шланга не менее 18 мм. Длина бухты не менее 50 м | 1 | бухта | 28000 | 28000 | ЧУ "USM" | УОИ | август 2017 г. | СЗ 337 от 01.08.2017 г.
610 | Горшки цветочные в комплекте с поддонами | Запрос ценовых предложений | Горшки цветочные пластиковые в комплекте с поддонами, высота горшка – 17см, внутренний диаметр горшка сверху – не менее 19 см, диаметр поддона – не менее 19 см материал пластик, цвет по согласованию с Заказчиком | 33 | комплект | 900 | 29700 | ЧУ "USM" | УОИ | август 2017 г. | СЗ 337 от 01.08.2017 г.
611 | Семена газонной травы | Запрос ценовых предложений | Семена газонной травы - Семена трав: 55% - овсяница красная,10% - мятлик луговой, 30% - Райграс однолетний, 10% - райграс многолетний. Норма посева 30-50гр на 1 квадратный метр. Упаковка по 20 кг. Устойчив к частым срезам и вытаптываниям | 10 | упаковка | 66000 | 660000 | ЧУ "USM" | УОИ | август 2017 г. | СЗ 337 от 01.08.2017 г.
612 | Распылитель для жидкости | Запрос ценовых предложений | Распылитель для жидкости – Опрыскиватель ручной пластмассовый для комнатных цветов, емкость 2 литра | 3 | шт | 6200 | 18600 | ЧУ "USM" | УОИ | август 2017 г. | СЗ 337 от 01.08.2017 г.
613 | Лейка пластиковая | Запрос ценовых предложений | Лейка пластиковая – для полива цветов, с узкой удлиненной горловиной, с рассеивателем, емкость 3 литра | 3 | шт | 2800 | 8400 | ЧУ "USM" | УОИ | август 2017 г. | СЗ 337 от 01.08.2017 г.
614 | Секатор | Запрос ценовых предложений | Секатор универсальный металлический - Для срезки не менее 5 см и толще в диаметре черенков (листьев) пальм | 2 | шт | 5200 | 10400 | ЧУ "USM" | УОИ | август 2017 г. | СЗ 337 от 01.08.2017 г.
615 | Антипаника | Запрос ценовых предложений | Полная характеристика согласно технической спецификации | 28 | штука | 68540 | 1919120 | ЧУ "USM" | ОЭС | август 2017 г. | СЗ 339 от 01.08.2017 г.
616 | Обои | Запрос ценовых предложений | Полная характеристика согласно технической спецификации | 45 | рулон | 19000 | 855000 | ЧУ "USM" | ОЭС | август 2017 г. | СЗ 339 от 01.08.2017 г.
617 | Клей обойный | Запрос ценовых предложений | Полная характеристика согласно технической спецификации | 15 | пачка | 2000 | 30000 | ЧУ "USM" | ОЭС | август 2017 г. | СЗ 339 от 01.08.2017 г.
618 | Паркетная доска | Запрос ценовых предложений | Полная характеристика согласно технической спецификации | 95 | м² | 16000 | 1520000 | ЧУ "USM" | ОЭС | август 2017 г. | СЗ 339 от 01.08.2017 г.
Итого товары | [6 empty] | 1997498945.71
Работы
1 | Техническое обслуживание и ремонт коммунальной машины КАМАЗ-65115-А4 | Запрос ценовых предложений | Техническое обслуживание и ремонт с заменой запасных частей, с расходными материалами и запасными частями для коммунальной машины КАМАЗ-65115-А4 – 1 единица | 1 | Работа |  | 540572 | ЧУ "USM" | УТО | январь 2017г. | СЗ 3 от 04.01.2017
2 | Техническое обслуживание и ремонт автомобиля УАЗ – 390995-440 | Запрос ценовых предложений | Техническое обслуживание и ремонт с заменой запасных частей, с расходными материалами и запасными частями для автомобиля УАЗ – 390995-440 – 1 единица | 1 | Работа |  | 435020 | ЧУ "USM" | УТО | январь 2017г. | СЗ 3 от 04.01.2017
3 | Техническое обслуживание и ремонт погрузчика МТЗ-82.1 | Запрос ценовых предложений | Техническое обслуживание и ремонт с заменой запасных частей, с расходными материалами и запасными частями для погрузчика МТЗ-82.1 – 1 единица | 1 | Работа |  | 657790 | ЧУ "USM" | УТО | январь 2017г. | СЗ 3 от 04.01.2017
4 | Техническое обслуживание и ремонт специальной техники МКСМ-800 | Запрос ценовых предложений | Техническое обслуживание и ремонт с заменой запасных частей, с расходными материалами и запасными частями для специальной техники МКСМ-800 – 2 единицы | 1 | Работа |  | 1418219 | ЧУ "USM" | УТО | январь 2017г. | СЗ 3 от 04.01.2017
5 | Техническое обслуживание и ремонт автомобиля Toyota Camry | Запрос ценовых предложений | Техническое обслуживание и ремонт с заменой запасных частей, с расходными материалами и запасными частями для автомобиля Toyota Camry – 4 единицы | 1 | Работа |  | 1481020 | ЧУ "USM" | УТО | январь 2017г. | СЗ 3 от 04.01.2017
6 | Техническое обслуживание и ремонт автомобиля Lexus GS 350 | Запрос ценовых предложений | Техническое обслуживание и ремонт с заменой запасных частей, с расходными материалами и запасными частями для автомобиля Lexus GS 350 – 1 единица | 1 | Работа |  | 620900 | ЧУ "USM" | УТО | январь 2017г. | СЗ 3 от 04.01.2017
7 | Работа по изготовлению дубликатов ключей | Запрос ценовых предложений | Изготовление дубликатов ключей офисных и служебных помещений (плоские, вертикальные). Изготовление дубликатов ключей по мере необходимости, согласно заявке Заказчика, в количестве не более 300 дубликатов ключей: плоские ключи - не более 200 дубликатов, вертикальные ключи - не более 100 дубликатов. | 1 | Работа |  | 137400 | ЧУ "USM" | УИНП И ПМ | 2017-04-01 | СЗ 21 от 17.01.2017г., СЗ 182 от 27.04.2017г.
8 | Работы по ремонту полимерных полов | Запрос ценовых предложений | Работы по ремонту полимерных полов 1 876 м2 в отделениях АО «Национального научного центра материнства и детства». Полная техническая характеристика согласно технической спецификации. | 1 | Работа |  | 10049142.86 | ЧУ "USM" | ОЭС | февраль 2017 года | СЗ 42 от 27.01.2017
9 | Работы по ремонту полимерных полов | пп. 6) п. 3.1. Правил | Работы по ремонту полимерных полов 70 м.2 в отделениях АО «Национального научного центра материнства и детства». Полная техническая характеристика согласно технической спецификации. | 1 | Работа |  | 464464.29 | ЧУ "USM" | ОЭС | январь 2017 года | СЗ 42 от 27.01.2017
10 | Работы по изготовлению имиджевой издательско-полиграфической продукции | пп. 30) п. 3.1. Правил | Организация и обеспечение проведения комплекса мероприятий по изготовлению широкого ассортимента имиджевой издательско-полиграфической продукции для Назарбаев Университет и его организаций | 1 | Работа |  | 37629662.61 | ЧУ "USM" | УИНП И ПМ | 2017-03-01 | СЗ 87 от 03.03.2017
11 | Работы по замене компрессора чиллера | Тендер | Замена инверторного винтового компрессора второго контура чиллера, в указанные работы также должны входить следующие сопутствующие работы: замена картриджей фильтра осушителя, замена масла и масляного фильтра, опрессовка контура сухим азотом давлением 20 бар и повторно заполнение для осушения системы давлением 10 бар, заполнение контура фреоном, произвести пуско-наладку компрессора и чиллера. | 1 | Работа |  | 16570000 | ЧУ "USM" | СТЭ | 2017-03-01 | СЗ 92 от 06.03.2017
12 | Ремонт электродвигателей | Запрос ценовых предложений | Ремонт электродвигателей по степени разрушения и износа. Полная техническая характеристика согласно технической спецификации. Адрес: г. Астана, ул. Кабанбай батыра,53 | 1 | Работа |  | 500000 | ЧУ "USM" | СГЭ | 2017-03-01 | СЗ 110 от 14.03.2017
13 | Разработка и изготовление макета "Назарбаев Университет" размером не менее 3000х2000 мм (продолжение) | Запрос ценовых предложений | Разработка и изготовление макета "Назарбаев Университет" размером не менее 3000х2000 мм (продолжение). Макет должен быть демонстрационным и отображать все особенности: архитектура, надписи на зданиях, ландшафт и прилегающая территория, а так же вся цветовая гамма, приближенная к реальности. Полная техническая характеристика согласно технической спецификации | 1 | Работа |  | 7840000 | ЧУ "USM" | УИНП И ПМ | апрель 2017 г. | СЗ 130 от 29.03.2017
14 | Разработка и изготовление макета "Назарбаев Университет" размером не менее 7200х1500 мм. | Запрос ценовых предложений | Разработка и изготовление макета "Назарбаев Университет" размером не менее 7200х1500 мм. Макет должен быть демонстрационным и отображать все особенности: архитектура, надписи на зданиях, ландшафт и прилегающая территория, а так же вся цветовая гамма, приближенная к реальности. Полная техническая характеристика согласно технической спецификации | 1 | Работа |  |  | ЧУ "USM" | УИНП И ПМ | апрель 2017 г. | СЗ 130 от 29.03.2017; искл. СЗ 185 от 28.04.2017г.
15 | Разработка "Проектно-сметной документации "Перепланировка внутренних помещений блока № 21" | Запрос ценовых предложений | Разработка "Проектно-сметной документации "Перепланировка внутренних помещений блока № 21". Полная техническая характеристика согласно технической спецификации | 1 | Работа |  |  | ЧУ "USM" | ПТО | апрель 2017 г. | СЗ 151 от 10.04.2017; СЗ 188 от 0.05.2017
16 | Работы по изготовлению и монтажу беседок | Запрос ценовых предложений | Работы по изготовлению и монтажу беседок на территории Заказчика в количестве 3 (трех) единиц. Беседка предствавляет собой сборно-разборную конструкцию прямоугольной формы,состоящую из каркаса, твердого основания (пола) и крыши (навеса). Размеры беседки, ширина/длина/высота: не менее 2200 х 2200 х 2300 мм. Полная характеристика согласно технической спецификации | 1 | Работа |  | 900000 | ЧУ "USM" | СОТиООС | май 2017 г. | СЗ 166 от 19.04.2017
17 | Работы по изготовлению и монтажу каленых стеклопакетов | Запрос ценовых предложений | Работы по изготовлению и монтажу каленых стеклопакетов. Полная техническая характеристика согласно технической спецификации | 1 | Работа |  | 1982991 | ЧУ "USM" | ОЭС | май 2017 г. | СЗ 199 от 16.05.2017
18 | Реализация проекта "Система кондиционирования воздуха блоков №№2,3,6,7,8,9 "Назарбаев Университет" | Тендер | Обеспечение нормированного температурного режима в помещениях блоков №№ 2,3,6,7,8,9 "Назарбаев Университет" согласно проектному решению и ГОСТ 30494-2011. Полная характеристика согласно технической спецификации | 1 | Работа |  | 1173050342 | ЧУ "USM" | ПТО | май 2017 г. | СЗ 209 от 18.05.2017
19 | Работы по модернизации теплового пункта | Тендер | Модернизация теплового пункта на объекте по адресу г. Астана: ул. Сыганак, 2. Полная краткая характеристика согласно технической спецификации. | 1 | Работа |  | 11775806 | ЧУ "USM" | СТЭ | июнь 2017 г. | СЗ 241 от 02.06.2017
20 | Работы по ремонту асфальтового покрытия | Запрос ценовых предложений | Работы по ремонту асфальтового покрытия. Полная характеристика согласно технической спецификации | 1 | Работа |  | 8210000 | ЧУ "USM" | ОЭС | июнь 2017 г. | СЗ 278 от 20.06.2017
21 | Работы по техническому обслуживанию автомобилей Hyundai на период гарантийного срока | пп.27) п.3.1 Правил | Техническое обслуживание с заменой запасных частей, с расходными материалами и запасными частями для автомобилей Hyundai: Hyundai Tucson - 2 единицы,Hyundai Н1 - 4 единицы | 1 | Работа |  | 1343075.89 | ЧУ "USM" | УТО | июль 2017 г. | СЗ 290 от 29.06.2017
22 | Ремонт источника бесперебойного питания Emerson Chloride Trinergy 800кВА | Запрос ценовых предложений | Ремонт источника бесперебойного питания Emerson Chloride Trinergy 800кВА. Адрес выполнения работ: г. Астана, ул. Сыганак 2. Полная техническая характеристика согласно технической спецификации | 1 | Работа |  | 4696428.57 | ЧУ "USM" | СЭ и АСУ | август 2017 г. | СЗ 326 от 31.07.2017
23 | Работы по перетяжке мягкой мебели | Запрос ценовых предложений | Работы по перетяжке мягкой мебели. Полная техническая характеристика согласно технической спецификации | 1 | Работа |  | 1799000 | ЧУ "USM" | УОИ | август 2017 г. | СЗ 341 от 02.08.2017
Итого работы | [6 empty] | 1282101834.22
Услуги
1 | Услуги ассенизации | Запрос ценовых предложений | Полная техническая характеристика согласно технической спецификации | 1 | Услуга |  | 1224000 | ЧУ "USM" | СТЭ | декабрь 2016г. | СЗ 620 от 09.12.2016
2 | Санитарно-бактериологическое, полное химическое исследование воды в АО "ННЦОТ" | Запрос ценовых предложений | Исследование питьевой воды: Полный химический анализ воды водопроводной. Санитарно-бактериологические исследования (при неудовлетворительных результатах). Полная техническая характеристика согласно технической спецификации. | 1 | Услуга |  | 125688 | ЧУ "USM" | СТЭ | декабрь 2016г. | CЗ 616 от 08.12.2016
3 | Санитарно-бактериологическое, полное химическое исследование питьевой воды в Филиале КФ "UMC" "РДЦ" | Запрос ценовых предложений | Исследование питьевой воды: Полный химический анализ воды водопроводной. Санитарно-бактериологические исследования (при неудовлетворительных результатах). Полная техническая характеристика согласно технической спецификации. | 1 | Услуга |  | 125688 | ЧУ "USM" | СТЭ | декабрь 2016г. | CЗ 616 от 08.12.2016
4 | Санитарно-бактериологическое, санитарно-гигиеническое исследование воды бассейнов и полное химическое исследование питьевой воды в Филиале КФ "UMC" "НЦДР" | Запрос ценовых предложений | Вода в плавательных бассейнах: Санитарно-гигиенические исследования воды в бассейне. Санитарно-бактериологические исследования. 2. Исследование питьевой воды: Полный химический анализ воды водопроводной. Санитарно-бактериологические исследования (при неудовлетворительных результатах). Полная техническая характеристика согласно технической спецификации. | 1 | Услуга |  | 1897248 | ЧУ "USM" | СТЭ | декабрь 2016г. | CЗ 616 от 08.12.2016; СЗ 22 от 20.01.2017
5 | Санитарно-бактериологическое, санитарно-гигиеническое исследование воды бассейнов и полное химическое исследование питьевой воды в Филиале КФ "UMC" "ННЦМД" | Запрос ценовых предложений | Вода в плавательных бассейнах: Санитарно-гигиенические исследования воды в бассейне. Санитарно-бактериологические исследования. 2. Исследование питьевой воды: Полный химический анализ воды водопроводной. Санитарно-бактериологические исследования (при неудовлетворительных результатах). Полная техническая характеристика согласно технической спецификации. | 1 | Услуга |  | 1897248 | ЧУ "USM" | СТЭ | декабрь 2016г. | CЗ 616 от 08.12.2016; СЗ 22 от 20.01.2017
6 | Услуги по вывозу снега | Запрос ценовых предложений | Услуги по вывозу снега с территории, включающие в себя вывоз снега грузовым автотранспортом, погрузку снега грузовым автотранспортом. | 1 | Услуга |  | 9898796 | ЧУ "USM" | ОЭС | 2017-01-01 | CЗ 655 от 26.12.2016, СЗ 5 от 06.01.2017
7 | Услуга предрейсового медицинского осмотра | пп. 2) п. 3.1 Правил | Услуги предрейсового медицинского осмотра водителей транспортных средств, работающих на маршрутах регулярных и нерегулярных перевозок пассажиров, багажа, грузов. Полная характеристика согласно технической спецификации | 1 | Услуга |  | 3343200 | ЧУ "USM" | СОТ и ООС | декабрь 2016г. | CЗ 654 от 26.12.2016
8 | Подписка на периодические издания | пп. 9) п. 3.1. Правил | Обеспечение газетами, журналами АОО НУ и его частные учреждения. Полная техническая характеристика согласно технической спецификации | 1 | Услуга |  | 1677650.89 | ЧУ "USM" | УДПУ | январь 2017 года | CЗ 638 от 22.12.2016; СЗ 56 от 10.02.2017
9 | Техническое обслуживание лифтов и эскалаторов в "Назарбаев Университет" | пп. 21) п. 3.1 Правил | Техническое обслуживание лифтов и эскалаторов «Назарбаев Университет». Проведение технического обслуживания 71 лифтов и 14 эскалаторов оказываются в соответствии с правилами обеспечения промышленной безопасности при эксплуатации грузоподъемных механизмов , утвержденных Приказом Министерства по инвестициям и развитию Республики Казахстан от 30 декабря 2014 года №359 (далее ПОПБЭГМ). Техническое обслуживание лифтов и эскалаторов состоит из: периодических осмотров (ежедневно), текущих ремонтов, круглосуточного дежурства, аварийно-технического обслуживания и проведения ежегодного обязательного технического освидетельствования (полная техническая характеристика согласно технической спецификации). | 1 | Услуга |  | 23460000 | ЧУ "USM" | СОТиООС | декабрь 2016г. | СЗ 654 от 26.12.2016
10 | Техническое обслуживание лифтов | пп. 21) п. 3.1 Правил | Техническое обслуживание лифтов для АО «Республиканский диагностический центр», г. Астана, ул Сыганак 2, 6 лифтов; АО «Национальный научный центр онкологии и трансплантологии», г. Астана, улица Жанибек, Керей ханов, 3, 10 лифтов; АО «Республиканский детский реабилитационный центр» г. Астана, пр. Туран 36, 14 лифтов; АО «Национальный научный центр материнства и детства», г. Астана, пр. Туран 38, 12 лифтов; Здание "Школы Медицины", г. Астана, ул. Керей, Жанибек хандар, д.5/1, 9 лифтов. Техническое обслуживание лифтов оказываются в соответствии с правила обеспечения промышленной безопасности при эксплуатации грузоподъемных механизмов, утвержденных Приказом Министерства по инвестициям и развитию Республики Казахстан, от 30 декабря 2014 года № 359 (далее- ПОПБЭГМ). Техническое обслуживание лифтов и эскалаторов состоит из: периодических осмотров (ежедневно), текущих ремонтов, круглосуточного дежурства, аварийно-технического обслуживания и проведения ежегодного обязательного технического освидетельствования (полная техническая характеристика согласно технической спецификации). | 1 | Услуга |  | 13248000 | ЧУ "USM" | СОТиООС | декабрь 2016г. | СЗ 654 от 26.12.2016; СЗ 168 от 19.04.2017г.
11 | Вывоз ТБО | пп.21) п. 3.1. Правил | Вывоз ТБО со следующих объектов: 1) Назарбаев Университет г. Астана, пр. Кабанбай батыра, 53; 2) ЖК «Северное сияние» (64 квартиры) - г. Астана, район Есиль, ул. Достык, 5/2; 3) АО «Республиканский диагностический центр» г. Астана, ул Сыганак 2; 4) АО «Национальный научный центр онкологии и трансплантологии» г. Астана, ул. Жанибек, Керей ханов, 3; 6) АО «Национальный научный центр материнства и детства» г. Астана, пр. Туран 32; 7) АО «Национальный центр детской реабилитации» г. Астана, пр. Туран 36. Полная техническая характеристика согласно технической спецификации. | 1 | Услуга |  | 20095994.76 | ЧУ "USM" | СОТиООС | декабрь 2016г. | СЗ 654 от 26.12.2016;СЗ 144 от 05.04.2017
12 | Услуги по вывозу снега | пп. 6) п. 3.1. Правил | Услуги по вывозу снега с территории, включающие в себя вывоз снега грузовым автотранспортом, погрузку снега грузовым автотранспортом. | 1 | Услуга |  | 1440000 | ЧУ "USM" | ОЭС | январь 2017 года | CЗ 5 от 06.01.2017
13 | Переводческие услуги: письменный двусторонний перевод (англо-русский, русско-английский) | Тендер | Осуществление перевода документов, в том числе внутренних нормативных документов, справочно-аналитических материалов с русского языка на английский язык, с английского языка на русский язык для "Назарбаев Университет" и его организаций | 1 | Услуга |  | 9840000 | ЧУ "USM" | УДПУ | январь 2017 года | CЗ 660 от 27.12.2016
14 | Переводческие услуги: письменный двусторонний перевод (казахско-русский, русско-казахский) | Тендер | Осуществление перевода документов, в том числе внутренних нормативных документов, справочно-аналитических материалов с русского языка на казахский язык, с казахского языка на русский язык для "Назарбаев Университет" и его организаций | 1 | Услуга |  | 3058900 | ЧУ "USM" | УДПУ | январь 2017 года | CЗ 660 от 27.12.2016
15 | Сервисное обслуживание автоматической системы регулирования тепла | Запрос ценовых предложений | Сервисное обслуживание автоматической системы регулирования тепла и всех ее элементов в отопительный период. Полная характеристика согласно технической спецификации. | 1 | Услуга |  | 216000 | ЧУ "USM" | СТЭ | декабрь 2016г. | CЗ 665 от 29.12.2016
16 | Комплексная генеральная уборка квартир | Запрос ценовых предложений | Оказание услуг по уборке жилых помещений. Полная характеристика согласно технической спецификации. | 1 | Услуга |  | 4225000 | ЧУ "USM" | УЖП | январь 2017 года | CЗ 1 от 04.01.2017; СЗ 33 от 24.01.2017
17 | Стандартная уборка квартир | Запрос ценовых предложений | Оказание услуг по уборке жилых помещений. Полная характеристика согласно технической спецификации. | 1 | Услуга |  | 1972000 | ЧУ "USM" | УЖП | январь 2017 года | CЗ 1 от 04.01.2017 СЗ293 от 04.07.2017г.
18 | Техническое обслуживание лифтов в ЖК «Северное сияние | пп. 21) п. 3.1 Правил | Техническое обслуживание лифтов ЖК "Северное Сияние" (количество квартир: 64) | 1 | Услуга |  | 1004571.43 | ЧУ "USM" | УЖП | январь 2017 года | CЗ 2 от 04.01.2017
19 | Оказание коммунальных и эксплуатационных услуг по технической эксплуатации и содержанию квартир жилого комплекса "Северное Сияние" | пп. 21) п. 3.1 Правил | Оказание коммунальных и эксплуатационных услуг по технической эксплуатации и содержанию квартир жилого комплекса "Северное Сияние" (количество квартир-64) | 1 | Услуга |  | 5999592 | ЧУ "USM" | УЖП | январь 2017 года | CЗ 2 от 04.01.2017
20 | Оказание коммунальных и эксплуатационных услуг по технической эксплуатации и содержанию парковочных мест в паркинге ЖК "Северное Сияние" | пп. 21) п. 3.1 Правил | Оказание коммунальных и эксплуатационных услуг по технической эксплуатации и содержанию парковочных мест в паркинге ЖК "Северное Сияние"(количество машиномест-30) | 1 | Услуга |  | 1692000 | ЧУ "USM" | УЖП | январь 2017 года | CЗ 2 от 04.01.2017
21 | Оказание эксплуатационных услуг и обслуживание парковочных мест | пп. 21) п. 3.1 Правил | Оказание эксплуатационных услуг и обслуживание парковочных мест" ЖК "Северное Сияние" (количество машиномест-2) | 1 | Услуга |  | 77400 | ЧУ "USM" | УЖП | январь 2017 года | CЗ 2 от 04.01.2017; СЗ 33 от 24.01.2017
22 | Услуги по предоставлению телефонной связи | пп. 22) п. 3.1 Правил | Услуги по предоставлению телефонной связи ЖК "Северное Сияние". Количество квартир -64. | 1 | Услуга |  | 689142.86 | ЧУ "USM" | УЖП | январь 2017 года | CЗ 2 от 04.01.2017
23 | Услуги по предоставлению кабельного телевидения | пп. 22) п. 3.1 Правил | Услуги по предоставлению кабельного телевидения ЖК "Северное Сияние". Количество квартир - 64. | 1 | Услуга |  | 1028571.43 | ЧУ "USM" | УЖП | январь 2017 года | CЗ 2 от 04.01.2017
24 | Услуги по предоставлению доступа к сети интернет | пп. 22) п. 3.1 Правил | Услуга по предоставлению доступа к сети интернет ЖК "Северное Сияние". Количество квартир-64. | 1 | Услуга |  | 3154285.71 | ЧУ "USM" | УЖП | январь 2017 года | CЗ 2 от 04.01.2017
25 | Оказание услуг телефонии, доступа к сети интернет и цифрового интерактивного телевидения в квартирах ЖК «Хайвил Астана» | пп. 22) п. 3.1 Правил | Оказание услуг телефонии, доступа к сети интернет и цифрового интерактивного телевидения в квартирах ЖК «Хайвил Астана». (Количество квартир-130) | 1 | Услуга |  | 10779990 | ЧУ "USM" | УЖП | январь 2017 года | CЗ 2 от 04.01.2017
26 | Оказание коммунальных и эксплуатационных услуг по технической эксплуатации и содержанию квартир жилого комплекса «Хайвил Астана» | пп. 21) п. 3.1 Правил | Оказание коммунальных и эксплуатационных услуг по технической эксплуатации и содержанию квартир жилого комплекса «Хайвил Астана» (Количество квартир-130) | 1 | Услуга |  | 21960019.2 | ЧУ "USM" | УЖП | январь 2017 года | CЗ 2 от 04.01.2017
27 | Оказание коммунальных и эксплуатационных услуг по технической эксплуатации и содержанию парковочных мест в жилом комплексе «Хайвил Астана» | пп. 21) п. 3.1 Правил | Оказание коммунальных и эксплуатационных услуг по технической эксплуатации и содержанию парковочных мест в жилом комплексе «Хайвил Астана»(количество машиномест-38) | 1 | Услуга |  | 2918400 | ЧУ "USM" | УЖП | январь 2017 года | CЗ 2 от 04.01.2017
28 | Перевозка пассажиров | Запрос ценовых предложений | Перевозка пассажиров на автобусах не менее 3 (трех) единиц имеющих не менее 44 посадочных мест и автобусы не менее 3 (трех) единиц имеющих не менее 30 посадочных мест. Количество часов – 150. | 1 | Услуга |  | 657690.44 | ЧУ "USM" | УТО | декабрь 2016г. | СЗ 3 от 04.01.2016
29 | Перевозка пассажиров | Запрос ценовых предложений | Перевозка пассажиров на автобусах не менее 3 (трех) единиц имеющих не менее 44 посадочных мест и автобусы не менее 3 (трех) единиц имеющих не менее 30 посадочных мест. Количество часов – 884. | 1 | Услуга |  | 6630000 | ЧУ "USM" | УТО | январь 2017г. | СЗ 3 от 04.01.2016
30 | Аренда автопаркинга | Запрос ценовых предложений | Автопаркинг для 2 единиц автобусов площадью не менее – 140 м 2, высота потолка не менее – 4,5 метров, высота и ширина въездных ворот не менее – 4,3 метров. Наличие горячей и холодной воды. Помещение отапливаемое. Освещение внутреннее и наружное. | 1 | Услуга |  | 1123500 | ЧУ "USM" | УТО | январь 2017г. | СЗ 3 от 04.01.2016
31 | Услуги технического обслуживания тренажеров (Technogym) | Запрос ценовых предложений | Услуги по техническому обслуживанию тренажеров (Technogym). Техника работ и услуг по техническому обслуживанию тренажеров в количестве 26 шт. Периодический осмотр, диагностика и ремонт по факту выявления неисправности. Полная техническая характеристика услуг согласно технической спецификации. | 1 | Услуга |  | 1192683 | ЧУ "USM" | УИНП И ПМ | январь 2017г. | СЗ 17 от 16.01.2016
32 | Услуги технического обслуживания тренажеров (Impulse) | Запрос ценовых предложений | Услуги по техническому обслуживанию спортивного оборудования (Impulse).Техника работ и услуг по техническому обслуживанию тренажеров в количестве 35 шт. Периодический осмотр, диагностика и ремонт по факту выявления неисправности. Полная техническая характеристика услуг согласно технической спецификации. | 1 | Услуга |  | 1000000 | ЧУ "USM" | УИНП И ПМ | январь 2017г. | СЗ 16 от 16.01.2016
33 | Услуги по предоставлению гостиничных номеров | пп. 23) п. 3.1 Правил | Услуги по предоставлению гостиничных номеров. Полная характеристика согласно технической спецификации | 1 | Услуга |  | 30237071.43 | ЧУ "USM" | УЖП | январь 2017г. | СЗ 19 от 17.01.2017; СЗ 213 от 22.05.2017
34 | Техническое обслуживание бытового оборудования | Запрос ценовых предложений | Техническое обслуживание бытового оборудования. Полная характеристика согласно технической спецификации | 1 | Услуга |  | 3810000 | ЧУ "USM" | УЖП | январь 2017г. | СЗ 19 от 17.01.2017
35 | Чистка лабораторных халатов | Запрос ценовых предложений | Чистка лабораторных халатов. Полная характеристика согласно технической спецификации | 1 | Услуга |  | 1071112 | ЧУ "USM" | УЖП | январь 2017г. | СЗ 19 от 17.01.2017
36 | Техническое обслуживание прачечного оборудования | Запрос ценовых предложений | Техническое обслуживание прачечного оборудования. Полная характеристика согласно технической спецификации | 1 | Услуга |  |  | ЧУ "USM" | УЖП | январь 2017г. | СЗ 19 от 17.01.2017; Искл. СЗ № 37 от 27.01.2017
37 | Услуги питания для организации семинаров и конференций (Меню 1) | пп. 24) п. 3.1 Правил | Количество участников 10 152 (десять тысяч сто пятьдесят два) человек. Полная техническая характеристика согласно технической спецификации. | 1 | Услуга |  | 9136800 | ЧУ "USM" | УИНП И ПМ | январь 2017г. | СЗ 18 от 17.01.2017; СЗ 41 от 27.01.2017; СЗ 75 от 23.02.2017; СЗ 218 от 31.05.2017г.
38 | Услуги питания для организации семинаров и конференций (бизнес) | пп. 24) п. 3.1 Правил | Количество участников 11 496 (одиннадцать тысяч четыреста девяносто шесть)человек. Полная техническая характеристика согласно технической спецификации. | 1 | Услуга |  | 17244000 | ЧУ "USM" | УИНП И ПМ | январь 2017г. | СЗ 18 от 17.01.2017; СЗ 41 от 27.01.2017; СЗ 75 от 23.02.2017; СЗ 186 от 02.05.2017г.;СЗ 218 от 31.05.2017г. СЗ284 от 22.06.2017г.
39 | Услуги питания для организации обучения по программе Executive MBA в отеле (ужин) | пп. 24) п. 3.1 Правил | Количество участников 894 (восемьсот девяноста четыре) человек. Полная техническая характеристика согласно технической спецификации. | 1 | Услуга |  | 3628746 | ЧУ "USM" | УИНП И ПМ | январь 2017г. | СЗ 18 от 17.01.2017 СЗ 260 от 09.06.2017
40 | Услуги синхронного перевода для организации семинаров и конференций | пп. 24) п. 3.1 Правил | Количество часов синхронного перевода 1990 часов. Полная техническая характеристика согласно технической спецификации | 1 | Услуга |  | 21118875 | ЧУ "USM" | УИНП И ПМ | январь 2017г. | СЗ 20 от 17.01.2017; СЗ 135 от 30.03.2017; СЗ 159 от 13.04.2017
41 | Погрузочно-разгрузочные услуги | Запрос ценовых предложений | Погрузочно-разгрузочные услуги будут производиться при подготовке к крупным мероприятиям,при выполнении работ,связанных с перемещением товарно-материальных ценностей из складских помещений на время отсутствия либо невозможности использования постоянного штата грузчиков. Необходимое количество грузчиков определяется заказчиком и может составлять до 10 грузчиков. Общее количество часов оказания услуг не более 2 642 часа в год. | 1 | Услуга |  | 2868710.02 | ЧУ "USM" | УИНП И ПМ | февраль 2017 г. | СЗ 20 от 17.01.2017; СЗ 65 от 16.02.2017; СЗ 168 от 20.04.2017г.; СЗ 191 от 03.05.2017г.
42 | Услуги по аренде офиса в городе Алматы | пп. 23) п. 3.1. Правил | Услуги по аренде служебного помещения, включая коммунальные расходы, услуги связи и уборку помещений. Площадь не менее 190 кв.м. | 1 | Услуга |  | 11126250 | ЧУ "USM" | УИНП И ПМ | декабрь 2016г. | СЗ 20 от 17.01.2017
43 | Услуги по оформлению зданий баннерами приуроченным к государственным и национальным праздникам | Запрос ценовых предложений | Изготовление, монтаж и демонтаж баннеров - 16 штук. Размер и печать на баннере: высота не менее 8,75 м, ширина не менее 2 м. Полная техническая характеристика согласно технической спецификации. | 1 | Услуга |  | 616240 | ЧУ "USM" | УИНП И ПМ | февраль 2017 г. | СЗ 20 от 17.01.2017
44 | Услуги по чистке витражей и фасадов методом промышленного альпинизма | Запрос ценовых предложений | Мытье наружной и внутренней стороны витражных окон. Очистка поверхности витражных окон от пыли, грязи, тяжелых металлов, газов, с применением индивидуальных подвесных систем промышленных альпинистов; с использованием сертифицированных моющих средств и мелкого инвентаря. Полная техническая характеристика согласно технической спецификации. | 1 | Услуга |  | 10780830 | ЧУ "USM" | УИНП И ПМ | 2017-04-01 | СЗ 20 от 17.01.2017
45 | Организация и обеспечение уборки помещений (кроме помещений медицинского назначения) | Тендер | Организация и обеспечение уборки помещений (кроме помещений медицинского назначения) на объектах здравоохранения и Школы медицины АОО "Назарбаев Универитет". Наличие необходимого для организации процесса уборки инвентаря, оборудования и сертифицированных моющих средств. Влажная и сухая уборка, поддержание чистоты, проведение необходимых генеральных уборок, вынос мусора, удаление пыли и загрязнений и т.п. Полная техническая характеристика и график уборки указаны в технической спецификации. | 1 | Услуга |  | 75423015.34 | ЧУ "USM" | УИНП И ПМ | март 2017 г. | СЗ 20 от 17.01.2017- 59 200 986 тг; СЗ 51 от 07.02.2017г.; СЗ 79 от 28.02.2017; СЗ 288 от 27.06.2017г.
46 | Санитарно-бактериологическое, санитарно-гигиеническое исследование воды бассейнов КФ «UMC» НЦДР | пп. 6) п. 3.1.Правил | Вода плавательных бассейнов: Санитарно-гигиенические исследования в воде бассейна. Санитарно-бактериологические исследования. Санитарно-бактериологические исследования (при неудовлетворительных результатах). Полная техническая характеристика согласно технической спецификации. | 1 | Услуга |  | 302292 | ЧУ "USM" | СТЭ | январь 2017г. | СЗ 22 от 20.01.2017
47 | Санитарно-бактериологическое, санитарно-гигиеническое исследование воды бассейнов КФ «UMC» ННЦМД | пп. 6) п. 3.1.Правил | Вода плавательных бассейнов: Санитарно-гигиенические исследования в воде бассейна. Санитарно-бактериологические исследования. Санитарно-бактериологические исследования (при неудовлетворительных результатах). Полная техническая характеристика согласно технической спецификации. | 1 | Услуга |  | 302292 | ЧУ "USM" | СТЭ | январь 2017г. | СЗ 22 от 20.01.2017
48 | Услуги по подключению сценического и музыкального оборудования | Запрос ценовых предложений | 50 подключений сценического и музыкального оборудования (оборудование: светодиодные прожектора, световые приборы, пульты управления, 4-х канальные DMX-управляемые силовые блоки, низкочастотные акустические системы, усилители мощности, фермы, регулируемый пол). Техническая поддержка мероприятий. Монтаж и демонтаж. | 1 | Услуга |  | 2500000 | ЧУ "USM" | УИНП И ПМ | февраль 2017 г. | СЗ 27 от 20.01.2017
49 | Комплексная генеральная уборка квартир | пп. 6) п. 3.1. Правил | Оказание услуг по уборке жилых помещений. Полная характеристика согласно технической спецификации. | 1 | Услуга |  | 125000 | ЧУ "USM" | УЖП | январь 2017 г. | СЗ 33 от 24.01.2017
50 | Перевод учебных материалов для организации обучения по программе Executive MBA | пп. 24) п. 3.1. Правил | Перевод лекций и учебных материалов с английского языка на русский язык для организации обучения Высшей школы бизнеса АОО "Назарбаев университет" по программе Executive MBA. Полная техническая характеристика согласно технической спецификации | 1 | Услуга |  | 2376000 | ЧУ "USM" | УИНП И ПМ | январь 2017 г. | СЗ 34 от 25.01.2017; СЗ 59 от 10.02.2017
51 | Письменный двусторонний перевод учебных материалов в рамках программ "Open-Enrollment and Custom" | пп. 24) п. 3.1. Правил | Перевод учебных и сопутствующих материалов с английского языка на русский язык, с русского языка на английский язык для Высшей школы бизнеса АОО "Назарбаев университет" по программам "Open-Enrollment and Custom". Полная техническая характеристика согласно технической спецификации | 1 | Услуга |  | 750000 | ЧУ "USM" | УИНП И ПМ | январь 2017 г. | СЗ 34 от 25.01.2017; СЗ 59 от 10.02.2017
52 | Услуги для организации презентации "Нового атриума" | пп. 24) п. 3.1. Правил | Услуги для организации презентации "Нового атриума" . Полная техническая характеристика согласно технической спецификации. | 1 | Услуга |  | 820272 | ЧУ "USM" | УИНП И ПМ | январь 2017 г. | СЗ 40 от 27.01.2017; СЗ 57 от 10.02.2017
53 | Услуги питания для организации семинаров и конференции (стандарт) | пп. 24) п. 3.1. Правил | Количество участников 500 (пятьсот) человек. Полная техническая характеристика согласно технической спецификации. | 1 | Услуга |  | 300000 | ЧУ "USM" | УИНП И ПМ | январь 2017 г. | СЗ 41 от 27.01.2017
54 | Услуги питания для организации семинаров и конференции (люкс) | пп. 24) п. 3.1. Правил | Количество участников 1265 (одна тысяча двести шестьдесят пять) человек. Полная техническая характеристика согласно технической спецификации. | 1 | Услуга |  | 3162500 | ЧУ "USM" | УИНП И ПМ | январь 2017 г. | СЗ 41 от 27.01.2017; СЗ 75 от 23.02.2017 СЗ от 15.06.2017
55 | Услуги синхронного перевода для организации обучения по программе Executive MBA в Школе бизнеса им. Фукуа Университета Дьюк | пп. 24) п. 3.1. Правил | Синхронный перевод с английского языка на русский язык и с русского языка на английский язык, с выездом на место оказания услуг (3 переводчика на 8 часовой рабочий день, 10 дней, 240 часов). | 1 | Услуга |  | 4050000 | ЧУ "USM" | УИНП И ПМ | февраль 2017 г. | СЗ 49 от 07.02.2017
56 | Организация и обеспечение уборки помещений (кроме помещений медицинского назначения) | Тендер | Организация и обеспечение уборки помещений (кроме помещений медицинского назначения) на объектах здравоохранения. Наличие необходимого для организации процесса уборки инвентаря, оборудования и сертифицированных моющих средств. Влажная и сухая уборка, поддержание чистоты, проведение необходимых генеральных уборок, вынос мусора, удаление пыли и загрязнений и т.п. Полная техническая характеристика и график уборки указаны в технической спецификации. | 1 | Услуга |  |  | ЧУ "USM" | УИНП И ПМ | декабрь 2016 г. | СЗ 51 от 07.02.2017 (пп.10.11 п.10); искл.СЗ 288 от 27.06.2017 г.
57 | Услуги питания для организации форума Международного констультационного совета Высшей школы бизнеса | пп. 24) п. 3.1. Правил | Количество участников 10 (десять) человек. Полная техническая характеристика согласно технической спецификации | 1 | Услуга |  | 89196.42 | ЧУ "USM" | УИНП И ПМ | февраль 2017 г. | СЗ 74 от 23.02.2017
58 | Услуги питания для организации семинаров и конференций (эконом) | пп. 24) п. 3.1. Правил | Количество участников 300 (триста) человек. Полная техническая характеристика согласно технической спецификации | 1 | Услуга |  | 90000 | ЧУ "USM" | УИНП И ПМ | февраль 2017 г. | СЗ 75 от 23.02.2017
59 | Услуги по замерам выбросов загрязняющих веществ | Запрос ценовых предложений | Замеры выбросов у источника загрязнения (котел) в котельной, проводятся специализированной лабораторией, имеющей сертификацию и аккредитацию в данной отрасли. Полная техническая характеристика согласно технической спецификации | 1 | Услуга |  | 184714.28 | ЧУ "USM" | СОТ и ООС | март 2017 г. | СЗ 89 от 03.03.2017
60 | Услуги по изготовлению издательско- полиграфической продукции | Тендер | Организация и обеспечение проведения комплекса мероприятий по изготовлению широкого ассортимента издательско-полиграфической продукции для "Назарбаев Университет" и его организаций; Используемые материалы, применяемые для изготовления Продукции должны соответствовать требованиям действующих стандартов и техничексих условий. | 1 | Услуга |  | 7892338.4 | ЧУ "USM" | УИНП И ПМ | декабрь 2016 г. | СЗ 85 от 03.03.2017
61 | Услуги фотографа | Запрос ценовых предложений | Оказание услуг по выездной репортажной фотосъемке профессиональной фотокамерой в количестве 116 часов. Полная техническая характеристика согласно технической спецификации | 1 | Услуга |  | 1392000 | ЧУ "USM" | УИНП И ПМ | март 2017 г. | СЗ 100 от 07.03.2017
62 | Услуги видеооператора | Запрос ценовых предложений | Профессиональная выездная репортажная видеосъемка профессиональной камерой в количестве 21 часов. Полная техническая характеристика согласно технической спецификации | 1 | Услуга |  | 630000 | ЧУ "USM" | УИНП И ПМ | март 2017 г. | СЗ 100 от 07.03.2017
63 | Мойка микроавтобусов | Запрос ценовых предложений | Автомойка микроавтобусов марки Hyundai H1 в количестве 4 единиц, общее количество моек - 280. В мойку 1 микроавтобуса входит мойка кузова и салона | 1 | Услуга |  | 896000 | ЧУ "USM" | УТО | март 2017 г. | СЗ 103 от 09.03.2017
64 | Шиномонтаж | Запрос ценовых предложений | Сезонный монтаж/демонтаж автомобильных шин (зимний/летний; летний/зимний). Полная техническая характеристика согласно технической спецификации | 1 | Услуга |  | 403000 | ЧУ "USM" | УТО | март 2017 г. | СЗ 103 от 09.03.2017
65 | Шиномонтаж микроавтобуса в г. Алматы | Запрос ценовых предложений | Сезонный монтаж/демонтаж автомобильных шин (зимний/летний; летний/зимний). Полная техническая характеристика согласно технической спецификации | 1 | Услуга |  | 13000 | ЧУ "USM" | УТО | март 2017 г. | СЗ 103 от 09.03.2017
66 | Шиномонтаж коммунальной машины | Запрос ценовых предложений | Монтаж/демонтаж автомобильных шин. Полная техническая характеристика согласно технической спецификации | 1 | Услуга |  | 18000 | ЧУ "USM" | УТО | март 2017 г. | СЗ 103 от 09.03.2017
67 | Техническое обслуживание лифтов в здании "Школа медицины" | пп. 21) п. 3.1 Правил | Техническое обслуживание лифтов в здании «Школа медицины». Проведения технического обслуживания 9 лифта оказываются в соответствии с правилами обеспечения промышленной безопасности при эксплуатации грузоподъемных механизмов , утвержденных Приказом Министерства по инвестициям и развитию Республики Казахстан от 30 декабря 2014 года №359 (далее ПОПБЭГМ). Техническое обслуживание лифтов состоит из: периодических осмотров (ежедневно), текущих ремонтов, дежурства лифтеров механиков, аварийно-технического обслуживания и проведения ежегодного обязательного технического освидетельствования (полная техническая характеристика согласно технической спецификации). | 1 | Услуга |  |  | ЧУ "USM" | СОТ и ООС | апрель 2017 г. | СЗ 126 от 17.03.2017; иск. СЗ 154 от 11.04.2017г.
68 | Услуги питания для организации семинаров и конференций (кофе-брейк) | пп. 24) п. 3.1 Правил | Количество участников 210 (двести десять) человек. Полная техническая характеристика согласно технической спецификации | 1 | Услуга |  | 315000 | ЧУ "USM" | УИНП И ПМ | апрель 2017 г. | СЗ 135 от 30.03.2017; СЗ 163 от 18.04.2017г.
69 | Услуги питания для организации семинаров и конференций (обед) | пп. 24) п. 3.1 Правил | Количество участников 70 (семьдесят пять) человек. Полная техническая характеристика согласно технической спецификации | 1 | Услуга |  | 266000 | ЧУ "USM" | УИНП И ПМ | апрель 2017 г. | СЗ 135 от 30.03.2017; СЗ 163 от 18.04.2017г.
70 | Вывоз строительного мусора и прочих коммунальных отходов | пп. 21) п. 3.1 Правил | Вывоз строительного мусора и прочих коммунальных отходов по заявкам с указанных адресов: 1) «Назарбаев Университет», г.Астана, пр. Кабанбай батыра 53; 2) Филиал КФ «UMC» «Национальный центр детской реабилитации», г.Астана, пр. Туран 36; 3) Филиал КФ «UMC» «Национальный научный центр материнства и детства», г.Астана, пр. Туран 32; 4) АО «Национальный научный центр онкологии и трансплантологии», г. Астана, ул. Керей, Жанибек хандары 3; 4) Филиал КФ «UMC» «Республиканский диагностический центр», г. Астана, ул. Сыганак 2. Полная техническая характеристика согласно технической спецификации. | 1 | Услуга |  | 1584000 | ЧУ "USM" | СОТ и ООС | апрель 2017 г. | СЗ 144 от 05.04.2017
71 | Подвоз воды для полива | Запрос ценовых предложений | Общий объем воды составляет 6 300 куб.м. Услуги по подвозу воды включают: воду, доставку воды, пригодной для полива зеленых насаждений, закачку в емкость системы полива | 1 | Услуга |  | 5877900 | ЧУ "USM" | ОЭС | май 2017 г. | СЗ 175 от 21.04.2017
72 | Услуги по устройству цветников | Запрос ценовых предложений | Общая фактическая площадь- 1 334,26 кв.м. в т.ч.: - "Назарбаев Университет" 1 055,26 кв.м. г. Астана, пр. Кабанбай батыра,53; -АО "ННЦОТ" 64 кв.м,. г. Астана, ул.Жанибек,Керей хандары,3; - АО "РДЦ" 150 кв.м. г. Астана, ул. Сыганак,2; - АО "НЦДР" 65 кв.м. г. Астана, пр. Туран,36. Устройство цветников включает:планировку и перекопку основания цветника; насенение рисунка; посадка рассады цветов; полив. Содержание цветников включает: прополку растений с рыхлением и уборкой сорняков; полив и промывку растений; обрезку отцветших соцветий; мульчирование, внесение минеральных удобрений. Полная техническая характеристика согласно технической спецификации. | 1 | Услуга |  | 9453232.1 | ЧУ "USM" | ОЭС | май 2017 г. | СЗ 174 от 21.04.2017
73 | Услуги об организации обеспечения двухразовым питанием иностранных студентов по летней обучающей программе Школы гуманитарных и социальных наук | пп. 24) п. 3.1 Правил | Количество участников 11 (одиннадцать) человек, услуга оказывается 2 раза в день, общее количество дней 39. Полная техническая характеристика согласно технической спецификации | 1 | Услуга |  | 1287000 | ЧУ "USM" | УИНП И ПМ | май 2017 г. | СЗ 186 от 02.05.2017 СЗ 263 от 12.06.2012 изменения
74 | Полив газонов поливомоечной автомашиной | Запрос ценовых предложений | Услуги по поливу включают: доставку воды пригодной для полива зеленых насаждений, полив газонов поливомоечной автомашиной. Общий объем воды составляет 9 430 куб.м. | 1 | Услуга |  | 11306570 | ЧУ "USM" | ОЭС | май 2017 г. | СЗ 210 от 19.05.2017
75 | Техническое обследование здания | Запрос ценовых предложений | Техническое обследование здания с выдачей заключения о техническом состоянии объекта | 1 | Услуга |  | 6500000 | ЧУ "USM" | ПТО | май 2017 г. | СЗ 223 от 26.05.2017
76 | Услуги питания для организации семинара "Меняющийся мир платежей", проводимой Высшей школой бизнеса совместно с Duke Corporate Education | Запрос ценовых предложений | Количество участников 40 (сорок) человек. Полная техническая характеристика согласно технической спецификации | 1 | Услуга |  | 685200 | ЧУ "USM" | УИНП И ПМ | май 2017 г. | СЗ 223 от 26.05.2017г.; СЗ 218 от 31.05.2017г.
77 | Профилактическая очистка резервуаров | Запрос ценовых предложений | Профилактическая очистка резервуаров объектов по адресу г. Астана: ул. Керей Жанибек хандары, 3; пр. Туран, 36; пр. Туран, 32. Полная краткая характеристика согласно технической спецификации. | 1 | Услуга |  |  | ЧУ "USM" | СТЭ | июнь 2017 г. | СЗ 246 от 06.06.2017г. СЗ277 от 20.06.2017г.
78 | Поверка манометров | Запрос ценовых предложений | Поверка манометров на объектах по адресу г. Астана: ул. Керей Жанибек хан, 3; ул. Сыганак, 2; пр. Туран, 32; пр. Туран, 36; пр. Кабанбай батыра, 53 (73 блок). Полная краткая характеристика согласно технической спецификации. | 1 | Услуга |  | 110000 | ЧУ "USM" | СТЭ | июнь 2017 г. | СЗ 246 от 06.06.2017г.
79 | Поверка термометров | Запрос ценовых предложений | Поверка термометров на объектах по адресу г. Астана: ул. Керей Жанибек хан, 3; ул. Сыганак, 2; пр. Туран, 32; пр. Туран, 36; пр. Кабанбай батыра, 53 (73 блок). Полная краткая характеристика согласно технической спецификации. | 1 | Услуга |  | 60000 | ЧУ "USM" | СТЭ | июнь 2017 г. | СЗ 246 от 06.06.2017г.
80 | Поверка тепловизионной камеры Flir T420 | Запрос ценовых предложений | Поверка тепловизионной камеры Flir T420 по адресу г. Астана, пр. Кабанбай батыра, 53. Полная краткая характеристика согласно технической спецификации. | 1 | Услуга |  | 56956.25 | ЧУ "USM" | СТЭ | июнь 2017 г. | СЗ 246 от 06.06.2017г.
81 | Поверка анемометра Testo 435-1 | Запрос ценовых предложений | Поверка анемометра Testo 435-1 по адресу г. Астана, пр. Кабанбай батыра, 53. Полная краткая характеристика согласно технической спецификации. | 1 | Услуга |  | 42956.25 | ЧУ "USM" | СТЭ | июнь 2017 г. | СЗ 246 от 06.06.2017г.
82 | Поверка мультигазового газоанализатора ФП-33 | Запрос ценовых предложений | Поверка мультигазового газоанализатора ФП-33 по адресу г. Астана, пр. Кабанбай батыра, 53. Полная краткая характеристика согласно технической спецификации. | 1 | Услуга |  | 11655 | ЧУ "USM" | СТЭ | июнь 2017 г. | СЗ 246 от 06.06.2017г.
83 | Поверка инфракрасного термометра Testo 830-T1 | Запрос ценовых предложений | Поверка инфракрасного термометра Testo 830-T1 на объектах по адресу г. Астана, пр. Кабанбай батыра, 53. Полная краткая характеристика согласно технической спецификации. | 1 | Услуга |  | 30255 | ЧУ "USM" | СТЭ | июнь 2017 г. | СЗ 246 от 06.06.2017г.
84 | Профилактические испытания системы заземления и молниезащиты | Запрос ценовых предложений | Профилактические испытания системы заземления и молниезащиты. Адрес оказания услуг: пр. Кабанбай батыра, 53, ул. Сыганак 2, проспект Туран 32, проспект Туран 36, ул. Керей, Жанибек хандар 3. Полная техническая характеристика согласно технической спецификации. | 1 | Услуга |  | 1477700 | ЧУ "USM" | СЭ и АСУ | июнь 2017 г. | СЗ 258 от 08.06.2017г.
85 | Услуги питания для организации обучения по программе Executive MBA (завтрак) | пп. 24) п. 3.1 Правил | Количество участников 719 (семьсот девятнадцать) человек. Полная техническая характеристика согласно технической спецификации. | 1 | Услуга |  | 1604879.9 | ЧУ "USM" | УИНП И ПМ | июнь 2017 г. | СЗ 260 от 09.06.2017
86 | Услуги питания для организации обучения по программе Executive MBA (ужин, меню 1) | пп. 24) п. 3.1 Правил | Количество участников 682 (шестьсот восемьдесят два) человека. Полная техническая характеристика согласно технической спецификации. | 1 | Услуга |  | 2435694.8 | ЧУ "USM" | УИНП И ПМ | июнь 2017 г. | СЗ 260 от 09.06.2017
87 | Услуги питания для организации торжественной презентации, посвященной успешному окончанию ориентационной недели по программе Еxecutive МВА | пп. 24) п. 3.1 Правил | Услуги питания для организации торжественной презентации. Полная техническая характеристика согласно технической спецификации | 1 | Услуга |  | 870669.65 | ЧУ "USM" | УИНП И ПМ | июнь 2017 г. | СЗ 274 от 16.06.2017
88 | Услуги питания в рамках проведения мероприятия "Республиканская выставка и конкурс среди школьников по авиамоделированию" (бизнес-ланч) | пп. 24) п. 3.1 Правил | Количество участников 18. Полная техническая характеристика согласно технической спецификации | 1 | Услуга |  | 56250 | ЧУ "USM" | УИНП И ПМ | июнь 2017 г. | СЗ 284 от 22.06.2017
89 | Услуги питания для организации V Всемирного форума казахов | пп. 24) п. 3.1 Правил | Количество участников 700 (семьсот) человек. Полная техническая характеристика согласно технической спецификации | 1 | Услуга |  | 2375000 | ЧУ "USM" | УИНП И ПМ | июнь 2017 г. | СЗ 283 от 22.06.2017
90 | Абонентские услуги спутникового слежения и мониторинга автотранспорта (арендованные трекеры) | Запрос ценовых предложений | Абонентские услуги спутникового слежения и мониторинга автотранспорта (GPS) на 5 единиц автомобилей (арендованные трекеры): Hyundai Н1 - 4 единицы,Toyota Camry- 1 единицы. | 1 | Услуга |  | 165000 | ЧУ "USM" | УОИ | июль 2017 г. | СЗ 290 от 29.06.2017
91 | Демонтаж-монтаж систем учета тепловой энергии | Запрос ценовых предложений | Полная техническая характеристика согласно технической спецификации | 1 | Услуга |  | 1799150 | ЧУ "USM" | СТЭ | июль 2017 г. | СЗ 308 от 14.07.2017
92 | Услуги питания в рамках проведения семинара по Повышению потенциала сотрудничества (СППС) для государственных служащих и представителей НПО Афганистана | пп. 24) п. 3.1 Правил | Услуги питания для организации семинара. Полная техническая характеристика согласно технической спецификации | 1 | Услуга |  | 1032000 | ЧУ "USM" | УИНП И ПМ | июль 2017 г. | СЗ 313 от 19.07.2017
93 | Подготовка теплового пункта | Запрос ценовых предложений | Полная характеристика согласно технической спецификации | 1 | Услуга |  | 715300 | ЧУ "USM" | СТЭ | июль 2017 г. | СЗ 316 от 20.07.2017
94 | Разработка проекта нормативов предельно допустимых выбросов | Запрос ценовых предложений | Проект нормативов предельно допустимых выбросов необходимо выполнить в соответствии с требованиями Экологического кодекса Республики Казахстан. Полная техническая характеристика согласно технической спецификации | 1 | Услуга |  | 196428.57 | ЧУ "USM" | СОТ и ООС | август 2017 г. | СЗ 315 от 20.07.2017
95 | Регулировка оконных блоков | Запрос ценовых предложений | Полная характеристика согласно технической спецификации | 1 | Услуга |  | 2700000 | ЧУ "USM" | ОЭС | июль 2017 г. | СЗ 317 от 21.07.2017
96 | Услуги питания в рамках проведения семинаров и студенческих мероприятий совместно с Китайским народным университетом | пп. 24) п. 3.1 Правил | Услуги питания для организации семинаров. Полная техническая характеристика согласно технической спецификации | 1 | Услуга |  | 1007589.29 | ЧУ "USM" | СОПМ | июль 2017 г. | СЗ 319 от 24.07.2017г.
97 | Услуги по организации и проведению тимбилдинга | Запрос ценовых предложений | Полная характеристика согласно технической спецификации | 1 | Услуга |  | 6460000 | ЧУ "USM" | УРП | июль 2017 г. | СЗ 324 от 27.07.2017г.
98 | Техническое обслуживание дизель-генераторных установок | Запрос ценовых предложений | Техническое обслуживание дизель-генераторных установок. Адрес оказания услуг: г. Астана, пр. Кабанбай батыра, 53, ул. Сыганак 2, пр. Туран 32, пр. Туран 36, ул. Керей Жанибек хандар 3. Полная техническая характеристика согласно технической спецификации. | 1 | Услуга |  | 2232142.86 | ЧУ "USM" | СЭ и АСУ | август 2017 г. | СЗ 326 от 31.07.2017г.
Итого услуги | [6 empty] | 433726044.28
Всего | [6 empty] | 5645693193.1343